## Instrucoes
Template de PRODUTOS — Odoo 19
Como preencher este ficheiro
1. Preencha uma linha por registo, a partir da linha abaixo dos titulos.
2. As linhas a cinzento sao EXEMPLOS — apague-as antes de enviar.
3. Colunas com cabecalho a VERMELHO sao de preenchimento obrigatorio.
4. Nao altere, renomeie nem reordene as colunas de titulo (linha 1).
5. Passe o rato sobre cada titulo para ver a explicacao (comentario).
6. Datas no formato AAAA-MM-DD. Numeros sem simbolo de moeda (use ponto decimal).
7. Em caso de duvida, deixe a celula vazia em vez de inventar um valor.
Notas especificas dos Produtos
- 'Referencia Interna / SKU' deve ser unica. E o identificador usado para ligar produtos as Listas de Precos.
- 'Tipo': use 'Bem' para artigos fisicos, 'Servico' para servicos (sem stock).
- 'Controla Inventario?' = Sim apenas se quiser gerir quantidades em armazem desse produto.
- IMPORTANTE sobre 'Marca': o Odoo 19 standard NAO tem um campo 'Marca' dedicado.
-> Recomendacao: a Marca sera mapeada para 'Categoria de Produto' (permite Listas de Precos por marca com uma so regra por marca).
-> Em alternativa pode ser mapeada para 'Etiquetas de Produto'. A decisao final e da equipa Parametro na configuracao.
-> Preencha sempre a coluna 'Marca'; nos tratamos do mapeamento tecnico.
- 'IVA de Venda'/'IVA de Compra': use os nomes exatos dos impostos do Odoo (ver folha 'Valores Permitidos').
- 'Fornecedor Principal' deve existir tambem no ficheiro de Contactos (como Fornecedor).

## Dados
Referencia Interna / SKU * | Nome do Produto * | Tipo * | Controla Inventario? | Marca | Categoria de Produto | Codigo de Barras | Unidade de Medida | Preco de Venda * | Custo | IVA de Venda | IVA de Compra | Pode Vender? | Pode Comprar? | Fornecedor Principal | Referencia do Fornecedor | Preco de Compra | Descricao para Venda | Peso (kg) | Notas Internas
AIRYLIFT | Sistema di tubi venturi in PE per il ricircolo dei fanghi o fluidi all'interno di un sistema di depurazione. Da collegare a compressore a membrana o a canale laterale. | Bem | Sim | Starplast | Goods / Starplast / Acessórios |  | Unidades | 267 | 101.46 | IVA 23% | IVA 23% | Sim | Sim | Starplast | AIRYLIFT | 101.46 | Sistema de tubo Venturi em PE para recirculação de lodo ou fluido em um sistema de purificação. Conecta-se a um compressor de membrana ou de canal lateral.
AIRZ032 | Tubazione di aspirazione per il ricicolo dei fanghi. | Bem | Sim | Starplast | Goods / Starplast / Acessórios |  | Unidades | 196 | 74.48 | IVA 23% | IVA 23% | Sim | Sim | Starplast | AIRZ032 | 74.48 | Tubo de sucção para reciclagem de lodo.
AN1250 | Anello no sedimentatore ø 1250 per vasca impilabile 1000/1500 lt. | Bem | Sim | Starplast | Goods / Starplast / Acessórios |  | Unidades | 149 | 56.62 | IVA 23% | IVA 23% | Sim | Sim | Starplast | AN1250 | 56.62 | Anel de sedimentação ø 1250 para tanque empilhável de 1000/1500 litros.
ANLS3-1250 | Anello con sedimentatore ø 1250 per vasca impilabile 1000/1500 lt. | Bem | Sim | Starplast | Goods / Starplast / Acessórios |  | Unidades | 171 | 64.98 | IVA 23% | IVA 23% | Sim | Sim | Starplast | ANLS3-1250 | 64.98 | Anel com tanque de sedimentação ø 1250 para tanque empilhável de 1000/1500 litros.
ANLS4-1700 | Sedimentatore per vasca impilabile 2000 Lt. | Bem | Sim | Starplast | Goods / Starplast / Acessórios |  | Unidades | 181 | 68.78 | IVA 23% | IVA 23% | Sim | Sim | Starplast | ANLS4-1700 | 68.78 | Decantador de tanque empilhável de 2000 litros.
ANLS6-1700 | Sedimentatore per vasca impilabile 2500 Lt. | Bem | Sim | Starplast | Goods / Starplast / Acessórios |  | Unidades | 181 | 68.78 | IVA 23% | IVA 23% | Sim | Sim | Starplast | ANLS6-1700 | 68.78 | Decantador de tanque empilhável de 2500 litros.
APP A 1 | Tubo di aspirazione pompa pilota con valvola di fondo ø 1'' | Bem | Sim | Starplast | Goods / Starplast / Acessórios |  | Unidades | 81 | 30.78 | IVA 23% | IVA 23% | Sim | Sim | Starplast | APP A 1 | 30.78 | Tubo de sucção para bomba piloto com válvula de pé ø 1''
APP A 112 | Tubo di aspirazione pompa pilota con valvola di fondo ø 1.1/2 '' | Bem | Sim | Starplast | Goods / Starplast / Acessórios |  | Unidades | 188 | 71.44 | IVA 23% | IVA 23% | Sim | Sim | Starplast | APP A 112 | 71.44 | Tubo de sucção para bomba piloto com válvula de pé ø 1.1/2 ''
APP A 2 | Tubo di aspirazione pompa pilota con valvola di fondo ø 2 '' | Bem | Sim | Starplast | Goods / Starplast / Acessórios |  | Unidades | 188 | 71.44 | IVA 23% | IVA 23% | Sim | Sim | Starplast | APP A 2 | 71.44 | Tubo de sucção para bomba piloto com válvula de pé ø 2 ''
APP A 200 | Tubo di aspirazione pompa pilota con valvola di fondo e flangia antivortice ø 200x200 mm | Bem | Sim | Starplast | Goods / Starplast / Acessórios |  | Unidades | 232 | 88.16 | IVA 23% | IVA 23% | Sim | Sim | Starplast | APP A 200 | 88.16 | Tubo de sucção para bomba piloto com válvula de pé e flange antivórtice ø 200x200 mm
APP A 334 | Tubo di aspirazione pompa pilota con valvola di fondo e flangia antivortice 3/4'' | Bem | Sim | Starplast | Goods / Starplast / Acessórios |  | Unidades | 355 | 134.9 | IVA 23% | IVA 23% | Sim | Sim | Starplast | APP A 334 | 134.9 | Tubo de sucção para bomba piloto com válvula de pé e flange antivórtice de 3/4".
APP A 63 | Tubo di aspirazione pompa principale con valvola di fondo e flangia antivortice DN 50 | Bem | Sim | Starplast | Goods / Starplast / Acessórios |  | Unidades | 445 | 169.1 | IVA 23% | IVA 23% | Sim | Sim | Starplast | APP A 63 | 169.1 | Tubo de sucção da bomba principal com válvula de pé e flange antivórtice DN 50
APPA100 | Tubo di aspirazione pompa pilota con valvola di fondo ø 1" | Bem | Sim | Starplast | Goods / Starplast / Acessórios |  | Unidades | 135 | 51.3 | IVA 23% | IVA 23% | Sim | Sim | Starplast | APPA100 | 51.3 | Tubo de sucção para bomba piloto com válvula de pé ø 1"
APPA112 | Tubo di aspirazione pompa pilota con valvola di fondo ø 1" 1/2 ' | Bem | Sim | Starplast | Goods / Starplast / Acessórios |  | Unidades | 152 | 57.76 | IVA 23% | IVA 23% | Sim | Sim | Starplast | APPA112 | 57.76 | Tubo de sucção para bomba piloto com válvula de pé ø 1" 1/2 '
APPA114 | Tubo di aspirazione pompa pilota con valvola di fondo ø 1" 1/4 | Bem | Sim | Starplast | Goods / Starplast / Acessórios |  | Unidades | 186 | 70.68 | IVA 23% | IVA 23% | Sim | Sim | Starplast | APPA114 | 70.68 | Tubo de sucção para bomba piloto com válvula de pé ø 1" 1/4
APPA200 | Tubo di aspirazione pompa pilota con valvola di fondo ø 2" | Bem | Sim | Starplast | Goods / Starplast / Acessórios |  | Unidades | 228 | 86.64 | IVA 23% | IVA 23% | Sim | Sim | Starplast | APPA200 | 86.64 | Tubo de sucção para bomba piloto com válvula de pé ø 2"
ARMY2200AC | Armadio di contenimento in acciaio verniciato, soffiante a canale laterale e quadro elettrico di comando con ventola di estrazione. | Bem | Sim | Starplast | Goods / Starplast / Acessórios |  | Unidades | 4 491.00 | 1 706.58 | IVA 23% | IVA 23% | Sim | Sim | Starplast | ARMY2200AC | 1 706.58 | Armário de contenção em aço pintado, soprador de canal lateral e painel de controle elétrico com ventilador de extração.
ARMY2200IX | Armadio di contenimento in acciaio INOX, soffiante a canale laterale e quadro elettrico di comando con ventola di estrazione. | Bem | Sim | Starplast | Goods / Starplast / Acessórios |  | Unidades | 8 169.00 | 3 104.22 | IVA 23% | IVA 23% | Sim | Sim | Starplast | ARMY2200IX | 3 104.22 | Armário de contenção em aço inoxidável, ventilador de canal lateral e painel de controle elétrico com exaustor.
ARXXPE30 | Contenitore di polietilene per alloggiamento compressori/quadro elettrico di dimensioni 200x300xH300 mm. | Bem | Sim | Starplast | Goods / Starplast / Acessórios |  | Unidades | 569 | 216.22 | IVA 23% | IVA 23% | Sim | Sim | Starplast | ARXXPE30 | 216.22 | Caixa de polietileno para alojamento de compressores/painel elétrico, dimensões 200x300x300 mm (altura).
ARXYIX160 | Armadio INOX per alloggiamento compressori e quadro elettrico con coperture di areazione, di dimensioni 836 x 639xH824 mm. | Bem | Sim | Starplast | Goods / Starplast / Acessórios |  | Unidades | 3 542.00 | 1 345.96 | IVA 23% | IVA 23% | Sim | Sim | Starplast | ARXYIX160 | 1 345.96 | Gabinete em aço inoxidável para alojamento de compressores e painel elétrico com tampas de ventilação, dimensões 836 x 639 x 824 mm (altura).
ASPA110 | Tubo di aspirazione pompa principale con valvola di fondo e flangia antivortice ø 100x110 mm | Bem | Sim | Starplast | Goods / Starplast / Acessórios |  | Unidades | 1 644.00 | 624.72 | IVA 23% | IVA 23% | Sim | Sim | Starplast | ASPA110 | 624.72 | Tubo de sucção da bomba principal com válvula de pé e flange antivórtice ø 100x110 mm
ASPA125 | Tubo di aspirazione pompa principale con valvola di fondo e flangia antivortice ø 125x125 mm | Bem | Sim | Starplast | Goods / Starplast / Acessórios |  | Unidades | 1 813.00 | 688.94 | IVA 23% | IVA 23% | Sim | Sim | Starplast | ASPA125 | 688.94 | Tubo de sucção da bomba principal com válvula de pé e flange antivórtice ø 125x125 mm
ASPA160 | Tubo di aspirazione pompa principale con valvola di fondo e flangia antivortice ø 150x160 mm | Bem | Sim | Starplast | Goods / Starplast / Acessórios |  | Unidades | 2 474.00 | 940.12 | IVA 23% | IVA 23% | Sim | Sim | Starplast | ASPA160 | 940.12 | Tubo de sucção da bomba principal com válvula de pé e flange antivórtice ø 150x160 mm
ASPA200 | Tubo di aspirazione pompa principale con valvola di fondo e flangia antivortice ø 200x200 mm | Bem | Sim | Starplast | Goods / Starplast / Acessórios |  | Unidades | 3 076.00 | 1 168.88 | IVA 23% | IVA 23% | Sim | Sim | Starplast | ASPA200 | 1 168.88 | Tubo de sucção da bomba principal com válvula de pé e flange antivórtice ø 200x200 mm
ASPA90- | Tubo di aspirazione pompa principale con valvola di fondo e flangia antivortice ø 80x90 mm | Bem | Sim | Starplast | Goods / Starplast / Acessórios |  | Unidades | 1 288.00 | 489.44 | IVA 23% | IVA 23% | Sim | Sim | Starplast | ASPA90- | 489.44 | Tubo de sucção da bomba principal com válvula de pé e flange antivórtice ø 80x90 mm
ATTYSCH | Additivo batterico per la rimozione di inquinanti specifici su impianti di depurazione di tipo biologico quali schiume e tensioattivi. | Bem | Sim | Starplast | Goods / Starplast / Acessórios |  | Unidades | 144 | 54.72 | IVA 23% | IVA 23% | Sim | Sim | Starplast | ATTYSCH | 54.72 | Aditivo bacteriano para a remoção de poluentes específicos em estações de tratamento biológico, como espumas e surfactantes.
ATTYTBP | Attivatore biologico di origine naturale per l'inoculo e l'attivazione degli impianti di trattamento biologico. Blister 10 compresse. | Bem | Sim | Starplast | Goods / Starplast / Acessórios |  | Unidades | 25 | 9.5 | IVA 23% | IVA 23% | Sim | Sim | Starplast | ATTYTBP | 9.5 | Ativador biológico natural para inoculação e ativação de plantas de tratamento biológico. Cartela com 10 comprimidos.
ATTYTBS | Attivatore biologico di origine naturale per l'inoculo e l'attivazione degli impianti di trattamento biologico. Busta polvere 50g. | Bem | Sim | Starplast | Goods / Starplast / Acessórios |  | Unidades | 50 | 19 | IVA 23% | IVA 23% | Sim | Sim | Starplast | ATTYTBS | 19 | Ativador biológico natural para inoculação e ativação de plantas de tratamento biológico. Sachê de 50g em pó.
BOTXM600 | Botola di ispezione per moduli centrali nei serbatoi modulari "M-MN", normalmente ciechi. | Bem | Sim | Starplast | Goods / Starplast / Acessórios |  | Unidades | 462 | 175.56 | IVA 23% | IVA 23% | Sim | Sim | Starplast | BOTXM600 | 175.56 | Escotilha de inspeção para módulos centrais em tanques modulares "M-MN", normalmente cega.
CCOXC-090 | Cartuccia a coalescenza realizzata con spugna di polipropilene ad alta densità specifica, predisposta per alloggiamento otturatore a galleggiante D. 160 x h 820 mm . | Bem | Sim | Starplast | Goods / Starplast / Acessórios |  | Unidades | 322 | 122.36 | IVA 23% | IVA 23% | Sim | Sim | Starplast | CCOXC-090 | 122.36 | Cartucho coalescente feito de esponja de polipropileno de alta densidade específica, projetado para alojar um obturador flutuante D. 160 x h 820 mm.
CCOXC-115 | Cartuccia a coalescenza realizzata con spugna di polipropilene ad alta densità specifica, predisposta per alloggiamento otturatore a galleggiante D. 160 x h 1.100 mm CC D. 1600/2000/3500/4000 | Bem | Sim | Starplast | Goods / Starplast / Acessórios |  | Unidades | 355 | 134.9 | IVA 23% | IVA 23% | Sim | Sim | Starplast | CCOXC-115 | 134.9 | Cartucho coalescente feito de esponja de polipropileno de alta densidade, projetado para alojar um obturador flutuante D. 160 x h 1.100 mm CC D. 1600/2000/3500/4000
CCOXC-135 | Cartuccia a coalescenza realizzata con spugna di polipropilene ad alta densità specifica, predisposta per alloggiamento otturatore a galleggiante D. 160 x h 1.300 mm CC D. 4500/5000 | Bem | Sim | Starplast | Goods / Starplast / Acessórios |  | Unidades | 389 | 147.82 | IVA 23% | IVA 23% | Sim | Sim | Starplast | CCOXC-135 | 147.82 | Cartucho coalescente feito de esponja de polipropileno de alta densidade, projetado para alojar um obturador flutuante D. 160 x h 1.300 mm CC D. 4500/5000
CCOXCB130 | Cartuccia a coalescenza realizzata con spugna di polipropilene ad alta densità specifica, predisposta per alloggiamento otturatore a galleggiante D. 315 x h 680 CB D. 1850. | Bem | Sim | Starplast | Goods / Starplast / Acessórios |  | Unidades | 440 | 167.2 | IVA 23% | IVA 23% | Sim | Sim | Starplast | CCOXCB130 | 167.2 | Cartucho coalescente feito de esponja de polipropileno de alta densidade específica, projetado para alojar um obturador flutuante D. 315 x h 680 CB D. 1850.
CCOXCB185 | Cartuccia a coalescenza realizzata con spugna di polipropilene ad alta densità specifica, predisposta per alloggiamento otturatore a galleggiante D. 315 x h 950 mm CB D. 1850. | Bem | Sim | Starplast | Goods / Starplast / Acessórios |  | Unidades | 559 | 212.42 | IVA 23% | IVA 23% | Sim | Sim | Starplast | CCOXCB185 | 212.42 | Cartucho coalescente feito de esponja de polipropileno de alta densidade específica, projetado para alojar um obturador flutuante D. 315 x h 950 mm CB D. 1850.
CDRY120 | Corpo di Riempimento ø 200 mm sup. specifica 120 m³ / m². | Bem | Sim | Starplast | Goods / Starplast / Acessórios |  | Unidades | 889 | 337.82 | IVA 23% | IVA 23% | Sim | Sim | Starplast | CDRY120 | 337.82 | Corpo de enchimento ø 200 mm sup. especificação 120 m³ / m².
CDRY500 | Corpo di Riempimento ø 250 mm sup. specifica 500 m³ / m². | Bem | Sim | Starplast | Goods / Starplast / Acessórios |  | Unidades | 6 220.00 | 2 363.60 | IVA 23% | IVA 23% | Sim | Sim | Starplast | CDRY500 | 2 363.60 | Corpo de enchimento ø 250 mm sup. especificação 500 m³ / m².
CEN-Y-ID | Centralina esterna IDRO di comando pompa con pressostato, vaso di espansione e quadro elettrico versione alimentazione cassette WC. | Bem | Sim | Starplast | Goods / Starplast / Acessórios |  | Unidades | 2 937.00 | 1 116.06 | IVA 23% | IVA 23% | Sim | Sim | Starplast | CEN-Y-ID | 1 116.06 | Unidade de controle externa da bomba HYDRO com pressostato, vaso de expansão e painel elétrico para alimentação de caixa acoplada de vaso sanitário.
CEN-Y-IR | Centralina esterna IRRI di comando pompa con pressostato, vaso di espansione e quadro elettrico. | Bem | Sim | Starplast | Goods / Starplast / Acessórios |  | Unidades | 872 | 331.36 | IVA 23% | IVA 23% | Sim | Sim | Starplast | CEN-Y-IR | 331.36 | Unidade de controle de bomba externa IRRI com pressostato, vaso de expansão e painel elétrico.
CGS-Y-D400 | Chiusino in ghisa sferoidale di dimensioni 1200 x 1200 D400. | Bem | Sim | Starplast | Goods / Starplast / Acessórios |  | Unidades | 1 842.00 | 699.96 | IVA 23% | IVA 23% | Sim | Sim | Starplast | CGS-Y-D400 | 699.96 | Tampa de bueiro em ferro fundido dúctil com dimensões de 1200 x 1200 D400.
CGXL-Y-D400 | Chiusino in ghisa sferoidale di dimensioni 660 x 840 D400. | Bem | Sim | Starplast | Goods / Starplast / Acessórios |  | Unidades | 3 088.00 | 1 173.44 | IVA 23% | IVA 23% | Sim | Sim | Starplast | CGXL-Y-D400 | 1 173.44 | Tampa de bueiro em ferro fundido dúctil com dimensões de 660 x 840 D400.
CHIY400-200 | Chiusino telescopico basculante Classe B125 imbocco prolunga ø 200 mm | Bem | Sim | Starplast | Goods / Starplast / Acessórios |  | Unidades | 372 | 141.36 | IVA 23% | IVA 23% | Sim | Sim | Starplast | CHIY400-200 | 141.36 | Tampa de bueiro telescópica basculante Classe B125, extensão de 200 mm de diâmetro
CHIY400MXL | Telaio supporto chiusini vasca sollevamento Maxisol XL (MXL) per carrabilità D 400 con chiusino in materiale polimerico. | Bem | Sim | Starplast | Goods / Starplast / Acessórios |  | Unidades | 10 000.00 | 3 800.00 | IVA 23% | IVA 23% | Sim | Sim | Starplast | CHIY400MXL | 3 800.00 | Suporte para tampa de bueiro com elevação Maxisol XL (MXL) para entrada de veículos D 400 com tampa de bueiro de polímero.
CHIY400MXS | Telaio supporto chiusini vasca sollevamento Maxisol (MXS) per carrabilità D 400 con chiusino in materiale polimerico. | Bem | Sim | Starplast | Goods / Starplast / Acessórios |  | Unidades | 4 051.00 | 1 539.38 | IVA 23% | IVA 23% | Sim | Sim | Starplast | CHIY400MXS | 1 539.38 | Estrutura de suporte para tampa de bueiro com elevação Maxisol (MXS) para entrada de veículos D 400 com tampa de bueiro polimérica.
CHIY600-400 | Chiusino telescopico basculante Classe B125 imbocco prolunga ø 400 mm | Bem | Sim | Starplast | Goods / Starplast / Acessórios |  | Unidades | 906 | 344.28 | IVA 23% | IVA 23% | Sim | Sim | Starplast | CHIY600-400 | 344.28 | Tampa de bueiro telescópica basculante Classe B125, extensão de 400 mm de diâmetro
CHIY800-600 | Chiusino telescopico basculante Classe B125 imbocco prolunga ø 600 mm | Bem | Sim | Starplast | Goods / Starplast / Acessórios |  | Unidades | 1 661.00 | 631.18 | IVA 23% | IVA 23% | Sim | Sim | Starplast | CHIY800-600 | 631.18 | Tampa de bueiro telescópica basculante Classe B125, extensão de 600 mm de diâmetro
CHIYE600 | Chiusino in ghisa ø 600 carrabilità E 600. | Bem | Sim | Starplast | Goods / Starplast / Acessórios |  | Unidades | 533 | 202.54 | IVA 23% | IVA 23% | Sim | Sim | Starplast | CHIYE600 | 202.54 | Tampa de bueiro em ferro fundido ø 600 para passagem de veículos E 600.
CLLMXLY700 | Cestello in acciaio Inox con guida di estrazione per svuotamento corpi grossolani. | Bem | Sim | Starplast | Goods / Starplast / Acessórios |  | Unidades | 2 527.00 | 960.26 | IVA 23% | IVA 23% | Sim | Sim | Starplast | CLLMXLY700 | 960.26 | Cesto em aço inoxidável com guia de extração para esvaziar objetos grandes.
CLLMXSY500-- | Castello di grigliatura in acciaio INOX con guida di estrazione per svuotamento corpi grossolani. Da installare su vasche tipo MXS. | Bem | Sim | Starplast | Goods / Starplast / Acessórios |  | Unidades | 1 440.00 | 547.2 | IVA 23% | IVA 23% | Sim | Sim | Starplast | CLLMXSY500-- | 547.2 | Grelha em aço inoxidável com guia de extração para esvaziamento de partículas grossas. Para instalação em tanques do tipo MXS.
CLLYBBS100IX | Castello di grigliatura in acciaio INOX con maniglia di estrazione installato su vasca Babysol. | Bem | Sim | Starplast | Goods / Starplast / Acessórios |  | Unidades | 161 | 61.18 | IVA 23% | IVA 23% | Sim | Sim | Starplast | CLLYBBS100IX | 61.18 | Churrasqueira em aço inoxidável com alça de extração instalada na banheira Babysol.
CLLYBBS100PE | Castello di grigliatura in PE con maniglia di estrazione installato su vasca di tipo Babysol. | Bem | Sim | Starplast | Goods / Starplast / Acessórios |  | Unidades | 161 | 61.18 | IVA 23% | IVA 23% | Sim | Sim | Starplast | CLLYBBS100PE | 61.18 | Grelha tipo castelo em PE com pega de extração instalada em tanque tipo Babysol.
CLLYBBS200IX | Castello di grigliatura in acciaio INOX con maniglia di estrazione installato su vasca Babysol. | Bem | Sim | Starplast | Goods / Starplast / Acessórios |  | Unidades | 186 | 70.68 | IVA 23% | IVA 23% | Sim | Sim | Starplast | CLLYBBS200IX | 70.68 | Churrasqueira em aço inoxidável com alça de extração instalada na banheira Babysol.
CLLYBBS200PE | Castello di grigliatura in PE con maniglia di estrazione installato su vasca di tipo Babysol. | Bem | Sim | Starplast | Goods / Starplast / Acessórios |  | Unidades | 186 | 70.68 | IVA 23% | IVA 23% | Sim | Sim | Starplast | CLLYBBS200PE | 70.68 | Grelha tipo castelo em PE com pega de extração instalada em tanque tipo Babysol.
CLLYBYE550PE | Cestello di separazione delle plastiche in acciaio inox comprensivo di paratia a galleggiante di chiusura imbocco da utilizzarsi su sitema BYEPLAST. | Bem | Sim | Starplast | Goods / Starplast / Acessórios |  | Unidades | 3 712.00 | 1 410.56 | IVA 23% | IVA 23% | Sim | Sim | Starplast | CLLYBYE550PE | 1 410.56 | Cesto de separação em aço inoxidável e plástico, incluindo anteparo flutuante para fechar a entrada, para uso no sistema BYEPLAST.
CNCX112 | Cono in polietilene realizzato nella tecnica dello stampaggio rotazionale. Predisposto per alloggio di tappo a baionetta ø 600 mm. Viene utilizzato anche per alloggiamento pompe. | Bem | Sim | Starplast | Goods / Starplast / Acessórios |  | Unidades | 593 | 225.34 | IVA 23% | IVA 23% | Sim | Sim | Starplast | CNCX112 | 225.34 | Cone de polietileno fabricado por moldagem rotacional. Projetado para acomodar uma tampa de baioneta de 600 mm de diâmetro. Também utilizado para carcaça de bomba.
CNCX130 | Cono in polietilene realizzato nella tecnica dello stampaggio rotazionale. Predisposto per alloggio di tappo a baionetta ø 600 mm. Viene utilizzato anche per alloggiamento pompe. | Bem | Sim | Starplast | Goods / Starplast / Acessórios |  | Unidades | 559 | 212.42 | IVA 23% | IVA 23% | Sim | Sim | Starplast | CNCX130 | 212.42 | Cone de polietileno fabricado por moldagem rotacional. Projetado para acomodar uma tampa de baioneta de 600 mm de diâmetro. Também utilizado para carcaça de bomba.
CNSX112-- | Cono in PE predisposto per alloggio di tappo a bionetta ø 600 mm, con sifone stampato per inserimento tubazione di uscita. Dimensioni ø 160 H 1.280 mm. | Bem | Sim | Starplast | Goods / Starplast / Acessórios |  | Unidades | 593 | 225.34 | IVA 23% | IVA 23% | Sim | Sim | Starplast | CNSX112-- | 225.34 | Cone de PE projetado para acomodar um plugue de biorrede de 600 mm de diâmetro, com sifão moldado para inserção de um tubo de saída. Dimensões: 160 mm de diâmetro, 1.280 mm de altura.
CNSX130-- | Cono in PE predisposto per alloggio di tappo a bionetta ø 600 mm, con sifone stampato per inserimento tubazione di uscita. Dimensioni ø 160 H 1.510 mm. | Bem | Sim | Starplast | Goods / Starplast / Acessórios |  | Unidades | 678 | 257.64 | IVA 23% | IVA 23% | Sim | Sim | Starplast | CNSX130-- | 257.64 | Cone de PE projetado para acomodar um plugue de biorrede de 600 mm de diâmetro, com sifão moldado para inserção de um tubo de saída. Dimensões: 160 mm de diâmetro, 1.510 mm de altura.
CNSX130CB | Cono in PE predisposto per alloggio di tappo a bionetta ø 600 mm, con sifone stampato per inserimento tubazione di uscita. Dimensioni ø 160 H 315 mm. | Bem | Sim | Starplast | Goods / Starplast / Acessórios |  | Unidades | 694 | 263.72 | IVA 23% | IVA 23% | Sim | Sim | Starplast | CNSX130CB | 263.72 | Cone de PE projetado para acomodar um plugue de biorrede de 600 mm de diâmetro, com sifão moldado para inserção de um tubo de saída. Dimensões: 160 mm de diâmetro, 315 mm de altura.
CNSX180CB | Cono in PE predisposto per alloggio di tappo a bionetta ø 600 mm, con sifone stampato per inserimento tubazione di uscita. Dimensioni ø 315 H 870 mm. | Bem | Sim | Starplast | Goods / Starplast / Acessórios |  | Unidades | 881 | 334.78 | IVA 23% | IVA 23% | Sim | Sim | Starplast | CNSX180CB | 334.78 | Cone de PE projetado para acomodar um plugue de biorrede de 600 mm de diâmetro, com sifão moldado para inserção de um tubo de saída. Dimensões: 315 mm de diâmetro, 870 mm de altura.
CNSX85--- | Cono in PE predisposto per alloggio di tappo a bionetta ø 600 mm, con sifone stampato per inserimento tubazione di uscita. Dimensioni ø 315 H 1.000 mm. | Bem | Sim | Starplast | Goods / Starplast / Acessórios |  | Unidades | 525 | 199.5 | IVA 23% | IVA 23% | Sim | Sim | Starplast | CNSX85--- | 199.5 | Cone de PE projetado para acomodar um plugue de biorrede de 600 mm de diâmetro, com sifão moldado para inserção de um tubo de saída. Dimensões: 315 mm de diâmetro, 1.000 mm de altura.
COAY | Cuscini oleoassorbenti in propilene per la separazione di oli e idrocarburi da acque di dilavamento. Dimensioni Lu 180 mm x La 380 mm. | Bem | Sim | Starplast | Goods / Starplast / Acessórios |  | Unidades | 203 | 77.14 | IVA 23% | IVA 23% | Sim | Sim | Starplast | COAY | 77.14 | Almofadas absorventes de óleo em polipropileno para separar óleos e hidrocarbonetos da água de escoamento. Dimensões: C 180 mm x L 380 mm.
CVBIG2/100 | Camera di manovre valvole Bigsol completa di n° 2 valvole di ritegno flangiate DN 100 n° 2 saracinesche flangiate DN 100 fornita già pre-assemblata ESTERNA ALLA VASCA. | Bem | Sim | Starplast | Goods / Starplast / Acessórios |  | Unidades | 4 993.00 | 1 897.34 | IVA 23% | IVA 23% | Sim | Sim | Starplast | CVBIG2/100 | 1 897.34 | Câmara de operação da válvula Bigsol completa com 2 válvulas de retenção flangeadas DN 100 e 2 válvulas de gaveta flangeadas DN 100, fornecidas já pré-montadas EXTERNAMENTE AO TANQUE.
CVBIG2/150 | Camera di manovre valvole Bigsol di dimensioni completa di n° 2 valvole di ritegno flangiate DN 150 n° 2 saracinesche flangiate DN 150 fornita già pre-assemblata. | Bem | Sim | Starplast | Goods / Starplast / Acessórios |  | Unidades | 7 386.00 | 2 806.68 | IVA 23% | IVA 23% | Sim | Sim | Starplast | CVBIG2/150 | 2 806.68 | Câmara de operação da válvula Bigsol completa com 2 válvulas de retenção flangeadas DN 150 e 2 válvulas de gaveta flangeadas DN 150, fornecidas pré-montadas.
CVBIG2/50 | Camera di manovre valvole Bigsol di dimensioni completa di n° 2 valvole di ritegno flangiate DN 50 n° 2 saracinesche flangiate DN 50 fornita già pre-assemblata. | Bem | Sim | Starplast | Goods / Starplast / Acessórios |  | Unidades | 4 093.00 | 1 555.34 | IVA 23% | IVA 23% | Sim | Sim | Starplast | CVBIG2/50 | 1 555.34 | Câmara de operação da válvula Bigsol completa com 2 válvulas de retenção flangeadas DN 50 e 2 válvulas de gaveta flangeadas DN 50, fornecidas pré-montadas.
CVBIG2/65 | Camera di manovre valvole Bigsol di dimensioni completa di n° 2 valvole di ritegno flangiate DN 65 n° 2 saracinesche flangiate DN 65 fornita già pre-assemblata. | Bem | Sim | Starplast | Goods / Starplast / Acessórios |  | Unidades | 4 093.00 | 1 555.34 | IVA 23% | IVA 23% | Sim | Sim | Starplast | CVBIG2/65 | 1 555.34 | Câmara de operação da válvula Bigsol completa com 2 válvulas de retenção flangeadas DN 65 e 2 válvulas de gaveta flangeadas DN 65, fornecidas pré-montadas.
CVBIG2/80 | Camera di manovre valvole Bigsol di dimensioni completa di n° 2 valvole di ritegno flangiate DN 80 e n° 2 saracinesche flangiate DN 80, fornita già pre-assemblata | Bem | Sim | Starplast | Goods / Starplast / Acessórios |  | Unidades | 4 484.00 | 1 703.92 | IVA 23% | IVA 23% | Sim | Sim | Starplast | CVBIG2/80 | 1 703.92 | Câmara de operação da válvula Bigsol completa com 2 válvulas de retenção flangeadas DN 80 e 2 válvulas de gaveta flangeadas DN 80, fornecida pré-montada.
CVBIG3/100 | Camera di manovre valvole Bigsol completa di n° 3 valvole di ritegno flangiate DN 100 n° 3 saracinesche flangiate DN 100 fornita già pre-assemblata ESTERNA ALLA VASCA. | Bem | Sim | Starplast | Goods / Starplast / Acessórios |  | Unidades | 10 759.00 | 4 088.42 | IVA 23% | IVA 23% | Sim | Sim | Starplast | CVBIG3/100 | 4 088.42 | Câmara de operação da válvula Bigsol completa com 3 válvulas de retenção flangeadas DN 100 e 3 válvulas de gaveta flangeadas DN 100, fornecidas já pré-montadas EXTERNAMENTE AO TANQUE.
CVMAXI1/50 | Camera di manovre valvole MAXISOL completa di n° 1 valvola di ritegno flangiata DN 50 e n° 1 saracinesca flangiata DN 50, fornita già pre-assemblata. | Bem | Sim | Starplast | Goods / Starplast / Acessórios |  | Unidades | 2 252.00 | 855.76 | IVA 23% | IVA 23% | Sim | Sim | Starplast | CVMAXI1/50 | 855.76 | Câmara de controle de válvulas MAXISOL completa com 1 válvula de retenção flangeada DN 50 e 1 válvula de gaveta flangeada DN 50, fornecida pré-montada.
CVMAXI1/65 | Camera di manovre valvole Maxisol completa di n° 1 valvola di ritegno flangiata DN 65 e n° 1 saracinesca flangiata DN 65, fornita già pre.assemblata. | Bem | Sim | Starplast | Goods / Starplast / Acessórios |  | Unidades | 2 501.00 | 950.38 | IVA 23% | IVA 23% | Sim | Sim | Starplast | CVMAXI1/65 | 950.38 | Câmara de operação da válvula Maxisol completa com 1 válvula de retenção flangeada DN 65 e 1 válvula de gaveta flangeada DN 65, fornecida pré-montada.
CVMAXI1/80 | Camera di manovre valvole MAXISOL completa di n° 1 valvola di ritegno flangiate DN 80 e n° 1 saracinesca flangiate DN 80, fornita già pre-assemblata. | Bem | Sim | Starplast | Goods / Starplast / Acessórios |  | Unidades | 2 750.00 | 1 045.00 | IVA 23% | IVA 23% | Sim | Sim | Starplast | CVMAXI1/80 | 1 045.00 | Câmara de controle de válvulas MAXISOL completa com 1 válvula de retenção flangeada DN 80 e 1 válvula de gaveta flangeada DN 80, fornecida pré-montada.
CVMAXI2/50 | Camera di manovre valvole MAXISOL completa di n° 2 valvole di ritegno flangiate DN 50 e n° 2 saracinesche flangiate DN 50, fornita già pre-assemblata. | Bem | Sim | Starplast | Goods / Starplast / Acessórios |  | Unidades | 3 381.00 | 1 284.78 | IVA 23% | IVA 23% | Sim | Sim | Starplast | CVMAXI2/50 | 1 284.78 | Câmara de controle de válvulas MAXISOL completa com 2 válvulas de retenção flangeadas DN 50 e 2 válvulas de gaveta flangeadas DN 50, fornecida pré-montada.
CVMAXI2/65 | Camera di manovre valvole Maxisol completa di n° 2 valvole di ritegno flangiate DN 65 e n° 2 saracinesche flangiate DN 65, fornita già pre.assemblata. | Bem | Sim | Starplast | Goods / Starplast / Acessórios |  | Unidades | 3 879.00 | 1 474.02 | IVA 23% | IVA 23% | Sim | Sim | Starplast | CVMAXI2/65 | 1 474.02 | Câmara de controle de válvulas Maxisol completa com 2 válvulas de retenção flangeadas DN 65 e 2 válvulas de gaveta flangeadas DN 65, fornecida pré-montada.
CVMAXI2/80 | Camera di manovre valvole MAXISOL completa di n° 2 valvole di ritegno flangiate DN 80 e n° 2 saracinesche flangiate DN 80, fornita già pre-assemblata. | Bem | Sim | Starplast | Goods / Starplast / Acessórios |  | Unidades | 4 378.00 | 1 663.64 | IVA 23% | IVA 23% | Sim | Sim | Starplast | CVMAXI2/80 | 1 663.64 | Câmara de controle de válvulas MAXISOL completa com 2 válvulas de retenção flangeadas DN 80 e 2 válvulas de gaveta flangeadas DN 80, fornecida pré-montada.
CVMAXIL2/100 | Camera di manovre valvole Maxisol XLcompleta di n° 2 valvole di ritegno flangiate DN 100 e n° 2 saracinesche flangiate DN 100, fornita già pre.assemblata. | Bem | Sim | Starplast | Goods / Starplast / Acessórios |  | Unidades | 8 080.00 | 3 070.40 | IVA 23% | IVA 23% | Sim | Sim | Starplast | CVMAXIL2/100 | 3 070.40 | Câmara de controle de válvulas Maxisol XL completa com 2 válvulas de retenção flangeadas DN 100 e 2 válvulas de gaveta flangeadas DN 100, fornecida pré-montada.
CVMAXIL2/150 | Camera di manovre valvole Maxisol XLcompleta di n° 2 valvole di ritegno flangiate DN 150 e n° 2 saracinesche flangiate DN 150, fornita già pre-assemblata. | Bem | Sim | Starplast | Goods / Starplast / Acessórios |  | Unidades | 11 578.00 | 4 399.64 | IVA 23% | IVA 23% | Sim | Sim | Starplast | CVMAXIL2/150 | 4 399.64 | Câmara de controle de válvulas Maxisol XL completa com 2 válvulas de retenção flangeadas DN 150 e 2 válvulas de gaveta flangeadas DN 150, fornecida pré-montada.
CVMAXIL2/50 | Camera di manovre valvole Maxisol XLcompleta di n° 2 valvole di ritegno flangiate DN 50 e n° 2 saracinesche flangiate DN 50, fornita già pre.assemblata. | Bem | Sim | Starplast | Goods / Starplast / Acessórios |  | Unidades | 4 103.00 | 1 559.14 | IVA 23% | IVA 23% | Sim | Sim | Starplast | CVMAXIL2/50 | 1 559.14 | Câmara de controle de válvulas Maxisol XL completa com 2 válvulas de retenção flangeadas DN 50 e 2 válvulas de gaveta flangeadas DN 50, fornecida pré-montada.
CVMAXIL2/65 | Camera di manovre valvole Maxisol XLcompleta di n° 2 valvole di ritegno flangiate DN 65 e n° 2 saracinesche flangiate DN 65, fornita già pre.assemblata. | Bem | Sim | Starplast | Goods / Starplast / Acessórios |  | Unidades | 6 363.00 | 2 417.94 | IVA 23% | IVA 23% | Sim | Sim | Starplast | CVMAXIL2/65 | 2 417.94 | Câmara de controle de válvulas Maxisol XL completa com 2 válvulas de retenção flangeadas DN 65 e 2 válvulas de gaveta flangeadas DN 65, fornecida pré-montada.
CVMAXIL2/80 | Camera di manovre valvole Maxisol XLcompleta di n° 2 valvole di ritegno flangiate DN 80 e n° 2 saracinesche flangiate DN 80, fornita già pre.assemblata. | Bem | Sim | Starplast | Goods / Starplast / Acessórios |  | Unidades | 6 852.00 | 2 603.76 | IVA 23% | IVA 23% | Sim | Sim | Starplast | CVMAXIL2/80 | 2 603.76 | Câmara de controle de válvulas Maxisol XL completa com 2 válvulas de retenção flangeadas DN 80 e 2 válvulas de gaveta flangeadas DN 80, fornecida pré-montada.
CVMAXIL3/100 | Camera di manovre valvole Maxisol XLcompleta di n° 3 valvole di ritegno flangiate DN 100 e n° 3 saracinesche flangiate DN 100, fornita già pre.assemblata. | Bem | Sim | Starplast | Goods / Starplast / Acessórios |  | Unidades | 9 041.00 | 3 435.58 | IVA 23% | IVA 23% | Sim | Sim | Starplast | CVMAXIL3/100 | 3 435.58 | Câmara de controle de válvulas Maxisol XL completa com 3 válvulas de retenção flangeadas DN 100 e 3 válvulas de gaveta flangeadas DN 100, fornecida pré-montada.
CVMAXIL3/50 | Camera di manovre valvole Maxisol XLcompleta di n° 3 valvole di ritegno flangiate DN 50 e n° 3 saracinesche flangiate DN 50 fornita già pre.assemblata. | Bem | Sim | Starplast | Goods / Starplast / Acessórios |  | Unidades | 6 703.00 | 2 547.14 | IVA 23% | IVA 23% | Sim | Sim | Starplast | CVMAXIL3/50 | 2 547.14 | Câmara de controle de válvulas Maxisol XL completa com 3 válvulas de retenção flangeadas DN 50 e 3 válvulas de gaveta flangeadas DN 50, fornecidas pré-montadas.
CVMAXIL3/65 | Camera di manovre valvole Maxisol XLcompleta di n° 3 valvole di ritegno flangiate DN 65 e n° 3 saracinesche flangiate DN 65, fornita già pre.assemblata. | Bem | Sim | Starplast | Goods / Starplast / Acessórios |  | Unidades | - | - | IVA 23% | IVA 23% | Sim | Sim | Starplast | CVMAXIL3/65 | - | Câmara de controle de válvulas Maxisol XL completa com 3 válvulas de retenção flangeadas DN 65 e 3 válvulas de gaveta flangeadas DN 65, fornecida pré-montada.
CVMAXIL3/80 | Camera di manovre valvole Maxisol XLcompleta di n° 3 valvole di ritegno flangiate DN 80 e n° 3 saracinesche flangiate DN 80, fornita già pre.assemblata. | Bem | Sim | Starplast | Goods / Starplast / Acessórios |  | Unidades | 8 613.00 | 3 272.94 | IVA 23% | IVA 23% | Sim | Sim | Starplast | CVMAXIL3/80 | 3 272.94 | Câmara de controle de válvulas Maxisol XL completa com 3 válvulas de retenção flangeadas DN 80 e 3 válvulas de gaveta flangeadas DN 80, fornecida pré-montada.
CVMINI2/50 | Camera di manovre valvole Minisol di dimensioni 770x1000x550 mm completa di n° 2 valvole di ritegno filettate DN 50 e n° 2 saracinesche flangiate DN 50, fornita già pre-assembnlata. | Bem | Sim | Starplast | Goods / Starplast / Acessórios |  | Unidades | 1 686.00 | 640.68 | IVA 23% | IVA 23% | Sim | Sim | Starplast | CVMINI2/50 | 640.68 | Câmara de operação da válvula Minisol com dimensões de 770x1000x550 mm, completa com 2 válvulas de retenção roscadas DN 50 e 2 válvulas de gaveta flangeadas DN 50, fornecida pré-montada.
FAGCC1200 | Filtro antracite gravimetrico per l'abbattimento del particolato presente nei reflui domestici di dimensione superiore a 50 µm di volume pari a 1200 litri. | Bem | Sim | Starplast | Goods / Starplast / Acessórios |  | Unidades | 5 424.00 | 2 061.12 | IVA 23% | IVA 23% | Sim | Sim | Starplast | FAGCC1200 | 2 061.12 | Filtro gravimétrico de antracito para a redução de partículas presentes em águas residuais domésticas com tamanho superior a 50 µm e volume de 1200 litros.
FAGCC1200P | Filtro antracite gravimetrico per l'abbattimento del particolato presente nei reflui domestici di dimensione superiore a 50 µm di volume pari a 1200 litri completo di pompa di rilancio. | Bem | Sim | Starplast | Goods / Starplast / Acessórios |  | Unidades | 7 034.00 | 2 672.92 | IVA 23% | IVA 23% | Sim | Sim | Starplast | FAGCC1200P | 2 672.92 | Filtro gravimétrico de antracito para redução de partículas em águas residuais domésticas com tamanho superior a 50 µm, com volume de 1200 litros, completo com bomba de reforço.
FAGCC800- | Filtro antracite gravimetrico per l'abbattimento del particolato presente nei reflui domestici di dimensione superiore a 50 µm di volume pari a 800 litri. | Bem | Sim | Starplast | Goods / Starplast / Acessórios |  | Unidades | 4 000.00 | 1 520.00 | IVA 23% | IVA 23% | Sim | Sim | Starplast | FAGCC800- | 1 520.00 | Filtro gravimétrico de antracito para a redução de partículas presentes em águas residuais domésticas com tamanho superior a 50 µm e volume de 800 litros.
FCCY100AUT | Filtrococlea in acciaio inox AISI 304 per grigliatura fine (spaziatura 5 m) delle acque reflue civili e/o industriali inclinata da installare in canale prefabbricato in c.a.v. o in contenitore in acciaio integrata con lavaggio e compattazione del grigliato. Portata massima 100 m³/h. | Bem | Sim | Starplast | Goods / Starplast / Acessórios |  | Unidades | 28 815.00 | 10 949.70 | IVA 23% | IVA 23% | Sim | Sim | Starplast | FCCY100AUT | 10 949.70 | Grade helicoidal em aço inoxidável AISI 304 para peneiramento fino (espaçamento de 5 m) de efluentes civis e/ou industriais, inclinada para instalação em canal pré-fabricado de concreto armado ou em contêiner de aço, integrada com lavagem e compactação do material peneirado. Vazão máxima de 100 m³/h.
FCRY020 | Filtro a carbone multistadio in materiale composito. Portata 4 lt/h Ø 540 x h 1.000 mm. | Bem | Sim | Starplast | Goods / Starplast / Acessórios |  | Unidades | 2 839.00 | 1 078.82 | IVA 23% | IVA 23% | Sim | Sim | Starplast | FCRY020 | 1 078.82 | Filtro de carbono multiestágios fabricado em material compósito. Vazão de 4 l/h. Ø 540 x h 1.000 mm.
FCRY040 | Filtro a carbone multistadio in materiale composito. Portata 7 lt/h Ø 540 x h 1.300 mm. | Bem | Sim | Starplast | Goods / Starplast / Acessórios |  | Unidades | 3 661.00 | 1 391.18 | IVA 23% | IVA 23% | Sim | Sim | Starplast | FCRY040 | 1 391.18 | Filtro de carbono multiestágios fabricado em material compósito. Vazão de 7 l/h. Ø 540 x h 1.300 mm.
FCRY060 | Filtro a carbone multistadio in materiale composito. Portata 10 lt/h Ø 650 x h 1.600 mm. | Bem | Sim | Starplast | Goods / Starplast / Acessórios |  | Unidades | 4 627.00 | 1 758.26 | IVA 23% | IVA 23% | Sim | Sim | Starplast | FCRY060 | 1 758.26 | Filtro de carbono multiestágios fabricado em material compósito. Vazão de 10 l/h. Ø 650 x h 1.600 mm.
FCRY100 | Filtro a carbone multistadio in materiale composito. Portata 25 lt/h Ø 600 x h 2.100 mm. | Bem | Sim | Starplast | Goods / Starplast / Acessórios |  | Unidades | 7 525.00 | 2 859.50 | IVA 23% | IVA 23% | Sim | Sim | Starplast | FCRY100 | 2 859.50 | Filtro de carbono multiestágios fabricado em material compósito. Vazão de 25 l/h. Ø 600 x h 2.100 mm.
FCRY150 | Filtro a carbone multistadio in materiale composito. Portata 50 lt/h Ø 750 x h 2.400 mm. | Bem | Sim | Starplast | Goods / Starplast / Acessórios |  | Unidades | 15 424.00 | 5 861.12 | IVA 23% | IVA 23% | Sim | Sim | Starplast | FCRY150 | 5 861.12 | Filtro de carbono multiestágios fabricado em material compósito. Vazão de 50 l/h. Diâmetro de 750 mm x altura de 2.400 mm.
FIC-X-100 | Filtro capelli a maglia in PVC per rimozione capelli e materiale grossolano da posizionar su pozzetto ottagonale. | Bem | Sim | Starplast | Goods / Starplast / Acessórios |  | Unidades | 54 | 20.52 | IVA 23% | IVA 23% | Sim | Sim | Starplast | FIC-X-100 | 20.52 | Filtro de malha de PVC para remover pelos e materiais ásperos, para ser colocado em um poço octogonal.
FIFSOFCAN220 | Filtro completo di cartuccia in carta per soffiante a canale laterale modello SOF CAN 220 T. | Bem | Sim | Starplast | Goods / Starplast / Acessórios |  | Unidades | 288 | 109.44 | IVA 23% | IVA 23% | Sim | Sim | Starplast | FIFSOFCAN220 | 109.44 | Filtro de cartucho de papel completo para soprador de canal lateral modelo SOF CAN 220 T.
FIFX-090- | Filtro foglie autopulente completo di chiusino B125 in materiale polimerico | Bem | Sim | Starplast | Goods / Starplast / Acessórios |  | Unidades | 983 | 373.54 | IVA 23% | IVA 23% | Sim | Sim | Starplast | FIFX-090- | 373.54 | Filtro de folhas autolimpante completo com tampa de inspeção B125 em material polimérico
FIFX-100- | Filtro foglie su pozzetto ottagonale con cestello estraibile a maglia in PVC. | Bem | Sim | Starplast | Goods / Starplast / Acessórios |  | Unidades | 593 | 225.34 | IVA 23% | IVA 23% | Sim | Sim | Starplast | FIFX-100- | 225.34 | Filtro de folhas em poço octogonal com cesto de malha de PVC removível.
FSBY020 | Filtro a quarzite multistadio in materiale composito. Portata 7 lt/h Ø 470 x h 1.000 mm. | Bem | Sim | Starplast | Goods / Starplast / Acessórios |  | Unidades | 2 584.00 | 981.92 | IVA 23% | IVA 23% | Sim | Sim | Starplast | FSBY020 | 981.92 | Filtro de quartzito multiestágios fabricado em material compósito. Vazão de 7 l/h. Diâmetro de 470 mm x altura de 1.000 mm.
FSBY040 | Filtro a quarzite multistadio in materiale composito. Portata 10 lt/h Ø 520 x h 1.200 mm. | Bem | Sim | Starplast | Goods / Starplast / Acessórios |  | Unidades | 2 898.00 | 1 101.24 | IVA 23% | IVA 23% | Sim | Sim | Starplast | FSBY040 | 1 101.24 | Filtro de quartzito multiestágios fabricado em material compósito. Vazão de 10 l/h. Diâmetro de 520 mm x altura de 1.200 mm.
FSBY060 | Filtro a quarzite multistadio in materiale composito. Portata 17 lt/h Ø 540 x h 1.300 mm. | Bem | Sim | Starplast | Goods / Starplast / Acessórios |  | Unidades | 3 305.00 | 1 255.90 | IVA 23% | IVA 23% | Sim | Sim | Starplast | FSBY060 | 1 255.90 | Filtro de quartzito multiestágios fabricado em material compósito. Vazão de 17 l/h. Diâmetro de 540 mm x altura de 1.300 mm.
FSBY100 | Filtro a quarzite multistadio in materiale composito. Portata 25 lt/h Ø 520 x h 1.400 mm. | Bem | Sim | Starplast | Goods / Starplast / Acessórios |  | Unidades | 3 661.00 | 1 391.18 | IVA 23% | IVA 23% | Sim | Sim | Starplast | FSBY100 | 1 391.18 | Filtro de quartzito multiestágios fabricado em material compósito. Vazão de 25 l/h. Diâmetro de 520 mm x altura de 1.400 mm.
FSBY150 | Filtro a quarzite multistadio in materiale composito. Portata 35 lt/h Ø 520 x h 1.600 mm. | Bem | Sim | Starplast | Goods / Starplast / Acessórios |  | Unidades | 5 271.00 | 2 002.98 | IVA 23% | IVA 23% | Sim | Sim | Starplast | FSBY150 | 2 002.98 | Filtro de quartzito multiestágios fabricado em material compósito. Vazão de 35 l/h. Diâmetro de 520 mm x altura de 1.600 mm.
FSBY290 | Filtro a quarzite multistadio in materiale composito. Portata 50 lt/h Ø 530 x h 2.100 mm. | Bem | Sim | Starplast | Goods / Starplast / Acessórios |  | Unidades | 6 898.00 | 2 621.24 | IVA 23% | IVA 23% | Sim | Sim | Starplast | FSBY290 | 2 621.24 | Filtro de quartzito multiestágios fabricado em material compósito. Vazão de 50 l/h. Diâmetro de 530 mm x altura de 2.100 mm.
FZLY290 | Filtro a zeolite multistadio in materiale composito. Portata 50 lt/h Ø 650 x h 1.800 mm. | Bem | Sim | Starplast | Goods / Starplast / Acessórios |  | Unidades | 7 093.00 | 2 695.34 | IVA 23% | IVA 23% | Sim | Sim | Starplast | FZLY290 | 2 695.34 | Filtro composto de zeólita de múltiplos estágios. Vazão de 50 l/h. Diâmetro de 650 mm x altura de 1.800 mm.
GRA Y 1200 | Grata Antintrusione, di dimensioni 1100 x 800 x h 30 mm | Bem | Sim | Starplast | Goods / Starplast / Acessórios |  | Unidades | 445 | 169.1 | IVA 23% | IVA 23% | Sim | Sim | Starplast | GRA Y 1200 | 169.1 | Grelha anti-intrusão, dimensões 1100 x 800 x h 30 mm
GRAMXS-Y-900 | Grata antintrusione in acciaio accesso vasca mod. MAXISOL. (900x700). | Bem | Sim | Starplast | Goods / Starplast / Acessórios |  | Unidades | 213 | 80.94 | IVA 23% | IVA 23% | Sim | Sim | Starplast | GRAMXS-Y-900 | 80.94 | Grelha anti-intrusão em aço modelo MAXISOL para acesso à banheira (900x700).
GRAY40-80IX | Grata antintrusione rettangolare sagomata in acciaio INOX. | Bem | Sim | Starplast | Goods / Starplast / Acessórios |  | Unidades | 355 | 134.9 | IVA 23% | IVA 23% | Sim | Sim | Starplast | GRAY40-80IX | 134.9 | Grelha retangular anti-intrusão em aço inoxidável.
GRIY600 | Griglia antintrusione circolare in acciaio zincato ø 600 mm. | Bem | Sim | Starplast | Goods / Starplast / Acessórios |  | Unidades | 144 | 54.72 | IVA 23% | IVA 23% | Sim | Sim | Starplast | GRIY600 | 54.72 | Grelha circular anti-intrusão em aço galvanizado ø 600 mm.
GRIY600 | Griglia Antintrusione ø 600 mm. | Bem | Sim | Starplast | Goods / Starplast / Acessórios |  | Unidades | 89 | 33.82 | IVA 23% | IVA 23% | Sim | Sim | Starplast | GRIY600 | 33.82 | Grelha anti-intrusão ø 600 mm.
GRNY100 | Guarnizione ø 100 mm. | Bem | Sim | Starplast | Goods / Starplast / Acessórios |  | Unidades | 27 | 10.26 | IVA 23% | IVA 23% | Sim | Sim | Starplast | GRNY100 | 10.26 | Junta de vedação ø 100 mm.
GRNY110 | Guarnizione ø 110 mm. | Bem | Sim | Starplast | Goods / Starplast / Acessórios |  | Unidades | 27 | 10.26 | IVA 23% | IVA 23% | Sim | Sim | Starplast | GRNY110 | 10.26 | Junta de vedação ø 110 mm.
GRNY125 | Guarnizione ø 125 mm. | Bem | Sim | Starplast | Goods / Starplast / Acessórios |  | Unidades | 27 | 10.26 | IVA 23% | IVA 23% | Sim | Sim | Starplast | GRNY125 | 10.26 | Junta de vedação ø 125 mm.
GRNY160 | Guarnizione in EPDM Ø 160 mm. | Bem | Sim | Starplast | Goods / Starplast / Acessórios |  | Unidades | 35 | 13.3 | IVA 23% | IVA 23% | Sim | Sim | Starplast | GRNY160 | 13.3 | Junta EPDM Ø 160 mm.
GRNY200 | Guarnizione in EDPM ø 200 mm | Bem | Sim | Starplast | Goods / Starplast / Acessórios |  | Unidades | 35 | 13.3 | IVA 23% | IVA 23% | Sim | Sim | Starplast | GRNY200 | 13.3 | Junta EPDM ø 200 mm
GRNY250 | Guarnizione ø 250 mm. | Bem | Sim | Starplast | Goods / Starplast / Acessórios |  | Unidades | 35 | 13.3 | IVA 23% | IVA 23% | Sim | Sim | Starplast | GRNY250 | 13.3 | Junta de vedação ø 250 mm.
GRNY50- | Guarnizione ø 50 mm. | Bem | Sim | Starplast | Goods / Starplast / Acessórios |  | Unidades | 27 | 10.26 | IVA 23% | IVA 23% | Sim | Sim | Starplast | GRNY50- | 10.26 | Junta de vedação ø 50 mm.
GRNY63- | Guarnizione ø 63 mm. | Bem | Sim | Starplast | Goods / Starplast / Acessórios |  | Unidades | 27 | 10.26 | IVA 23% | IVA 23% | Sim | Sim | Starplast | GRNY63- | 10.26 | Junta de vedação ø 63 mm.
GRNY80- | Guarnizione ø 80 mm. | Bem | Sim | Starplast | Goods / Starplast / Acessórios |  | Unidades | 27 | 10.26 | IVA 23% | IVA 23% | Sim | Sim | Starplast | GRNY80- | 10.26 | Junta de vedação ø 80 mm.
GRT-PRC1250 | Grata in polietilene con fori di passaggio del refluo e sede per eventuale tubazione di convogliamento per supporto corpi di riempimento dei filtri percolatori. | Bem | Sim | Starplast | Goods / Starplast / Acessórios |  | Unidades | 161 | 61.18 | IVA 23% | IVA 23% | Sim | Sim | Starplast | GRT-PRC1250 | 61.18 | Grelha de polietileno com orifícios para a passagem da água residual e um encaixe para qualquer tubo de transporte que suporte os corpos de enchimento dos filtros percoladores.
INTGALG | Interruttore di livello a galleggiante "grande" completo di cavo e contrappeso. | Bem | Sim | Starplast | Goods / Starplast / Acessórios |  | Unidades | 169 | 64.22 | IVA 23% | IVA 23% | Sim | Sim | Starplast | INTGALG | 64.22 | Interruptor de nível de flutuador "grande" completo com cabo e contrapeso.
INTGALOOT | Interruttori di livello a galleggiante. | Bem | Sim | Starplast | Goods / Starplast / Acessórios |  | Unidades | 44 | 16.72 | IVA 23% | IVA 23% | Sim | Sim | Starplast | INTGALOOT | 16.72 | Interruptores de nível de flutuador.
INTGALP | Interruttore di livello a galleggiante "piccolo" completo di cavo e contrappeso. | Bem | Sim | Starplast | Goods / Starplast / Acessórios |  | Unidades | 45 | 17.1 | IVA 23% | IVA 23% | Sim | Sim | Starplast | INTGALP | 17.1 | Interruptor de nível de flutuador "pequeno" completo com cabo e contrapeso.
KIT-ACQ-024 | Kit preassemblata per reintegro acqua da acquedotto per sistemi di recupero acque piovane, completo di elettrovalvola, interruttore a galleggiante e quadro di comando - alimentazione 24 Volt. | Bem | Sim | Starplast | Goods / Starplast / Acessórios |  | Unidades | 661 | 251.18 | IVA 23% | IVA 23% | Sim | Sim | Starplast | KIT-ACQ-024 | 251.18 | Kit pré-montado para reabastecimento de água do aqueduto em sistemas de recuperação de água da chuva, completo com válvula solenoide, interruptor de nível e painel de controle - fonte de alimentação de 24 Volts.
KIT-ACQ-220 | Kit preassemblata per reintegro acqua da acquedotto per sistemi di recupero acque piovane, completo di elettrovalvola, interruttore a galleggiante e quadro di comando - alimentazione 230 Volt. | Bem | Sim | Starplast | Goods / Starplast / Acessórios |  | Unidades | 762 | 289.56 | IVA 23% | IVA 23% | Sim | Sim | Starplast | KIT-ACQ-220 | 289.56 | Kit pré-montado para reabastecimento de água do aqueduto para sistemas de recuperação de água da chuva, completo com válvula solenoide, interruptor de nível e painel de controle - fonte de alimentação de 230 Volts.
KITYAIR | Raccordo valvolato in ottone comprensivo di due rubinetti a sfera per la regolazione della portata dell'aria verso l'air-lift di sollevamento del ricircolo e la rete di distribuzione dell'aria | Bem | Sim | Starplast | Goods / Starplast / Acessórios |  | Unidades | 322 | 122.36 | IVA 23% | IVA 23% | Sim | Sim | Starplast | KITYAIR | 122.36 | Conjunto de válvulas de latão com duas válvulas de esfera para regular o fluxo de ar para o sistema de recirculação do ar comprimido e para a rede de distribuição de ar.
KITZEQU037 | Pompa acque luride per la regolazione della portata monofase potenza 0,37 kW completa di tubazione di mandata 1''1/4 con stacco valvolato per la regolazione della portata. | Bem | Sim | Starplast | Goods / Starplast / Acessórios |  | Unidades | 1 086.00 | 412.68 | IVA 23% | IVA 23% | Sim | Sim | Starplast | KITZEQU037 | 412.68 | Bomba de águas residuais monofásica com regulagem de vazão, potência de 0,37 kW, completa com tubo de saída de 1 1/4" com válvula de fechamento para regulagem de vazão.
KITZRIC037MM | Pompa acque luride per il ricircolo dei fanghi 0,37 kW monofase, completa di tubazione di mandata e valvola di ritegno 1''1/4. | Bem | Sim | Starplast | Goods / Starplast / Acessórios |  | Unidades | 854 | 324.52 | IVA 23% | IVA 23% | Sim | Sim | Starplast | KITZRIC037MM | 324.52 | Bomba de águas residuais para recirculação de lodo, 0,37 kW monofásica, completa com tubo de distribuição e válvula de retenção de 1 1/4".
KITZRPH022 | Kit di regolazione del pH completo di sonde per la lettura del pH e pompa manuale per il dosaggio del reagente e serbatoio di accumulo 5 lt. | Bem | Sim | Starplast | Goods / Starplast / Acessórios |  | Unidades | 7 500.00 | 2 850.00 | IVA 23% | IVA 23% | Sim | Sim | Starplast | KITZRPH022 | 2 850.00 | Kit completo para regulação de pH com sondas para leitura de pH, bomba manual para dosagem de reagentes e reservatório de 5 litros.
KTBDEG | Tubi flessibili a raccordi per adattamento scarico degrassatore sottolavello compresi gli scarichi lavastoviglie. | Bem | Sim | Starplast | Goods / Starplast / Acessórios |  | Unidades | 101 | 38.38 | IVA 23% | IVA 23% | Sim | Sim | Starplast | KTBDEG | 38.38 | Mangueiras flexíveis com conexões para adaptação de ralos de caixas de gordura sob a pia, incluindo ralos de lava-louças.
LUVZ045 | Lampada UV per la disinfezione dell'acqua completa di alimentatore, potenza 0,55 kW monofase portata 45 lt/min. | Bem | Sim | Starplast | Goods / Starplast / Acessórios |  | Unidades | 1 957.00 | 743.66 | IVA 23% | IVA 23% | Sim | Sim | Starplast | LUVZ045 | 743.66 | Lâmpada UV para desinfecção de água completa com fonte de alimentação, potência 0,55 kW monofásica, vazão 45 l/min.
MEMY035 | Modulo di ultrafiltrazione a membrana per la separazione della biomassa. La membrana può essere utilizzata come trattamento di affinamento. Press max. 0.1-0.25 bar. | Bem | Sim | Starplast | Goods / Starplast / Acessórios |  | Unidades | 2 983.00 | 1 133.54 | IVA 23% | IVA 23% | Sim | Sim | Starplast | MEMY035 | 1 133.54 | Módulo de ultrafiltração por membrana para separação de biomassa. A membrana pode ser usada como tratamento de refino. Pressão máxima de 0,1 a 0,25 bar.
MEMY080 | Modulo di ultrafiltrazione a membrana per la separazione della biomassa. La membrana può essere utilizzata come trattamento di affinamento. Press max. 0.1-0.25 bar. | Bem | Sim | Starplast | Goods / Starplast / Acessórios |  | Unidades | 5 034.00 | 1 912.92 | IVA 23% | IVA 23% | Sim | Sim | Starplast | MEMY080 | 1 912.92 | Módulo de ultrafiltração por membrana para separação de biomassa. A membrana pode ser usada como tratamento de refino. Pressão máxima de 0,1 a 0,25 bar.
MEMY160 | Modulo di ultrafiltrazione a membrana per la separazione della biomassa. La membrana può essere utilizzata come trattamento di affinamento. Press max. 0.1-0.25 bar. | Bem | Sim | Starplast | Goods / Starplast / Acessórios |  | Unidades | 9 678.00 | 3 677.64 | IVA 23% | IVA 23% | Sim | Sim | Starplast | MEMY160 | 3 677.64 | Módulo de ultrafiltração por membrana para separação de biomassa. A membrana pode ser usada como tratamento de refino. Pressão máxima de 0,1 a 0,25 bar.
MENDEG | Mensola di supporto per degrassatore sottolavello con aggancio posteriore al mobile di contenimento. | Bem | Sim | Starplast | Goods / Starplast / Acessórios |  | Unidades | 116 | 44.08 | IVA 23% | IVA 23% | Sim | Sim | Starplast | MENDEG | 44.08 | Prateleira de suporte para caixa de gordura sob a pia com fixação traseira à unidade de armazenamento.
MISZ055 | Miscelatore sommerso con elica autopulente a due pale motore trifase potenza 0,55 kW completo di dispositivo di ancoraggio alla vasca. | Bem | Sim | Starplast | Goods / Starplast / Acessórios |  | Unidades | 7 741.00 | 2 941.58 | IVA 23% | IVA 23% | Sim | Sim | Starplast | MISZ055 | 2 941.58 | Misturador submersível com hélice autolimpante de duas pás, motor trifásico, potência de 0,55 kW, completo com dispositivo de ancoragem para tanque.
OTGXC-080 | Otturatore a galleggiante ø 125 H 620 mm per vasche mod. CC 1600-2000-3500-4000. | Bem | Sim | Starplast | Goods / Starplast / Acessórios |  | Unidades | 44 | 16.72 | IVA 23% | IVA 23% | Sim | Sim | Starplast | OTGXC-080 | 16.72 | Válvula de bóia ø 125 H 620 mm para tanques mod. CC 1600-2000-3500-4000.
OTGXCB130 | Otturatore a galleggiante ø 315 mm H 350 mm per mod. CBø 1300 | Bem | Sim | Starplast | Goods / Starplast / Acessórios |  | Unidades | 161 | 61.18 | IVA 23% | IVA 23% | Sim | Sim | Starplast | OTGXCB130 | 61.18 | Válvula de bóia ø 315 mm A 350 mm para mod. CBø 1300
OTGXCB185 | Otturatore a galleggiante ø 400mm H 620 mm per mod. CBø 1850. | Bem | Sim | Starplast | Goods / Starplast / Acessórios |  | Unidades | 196 | 74.48 | IVA 23% | IVA 23% | Sim | Sim | Starplast | OTGXCB185 | 74.48 | Obturador flutuante ø 400mm H 620 mm para mod. CBø 1850.
OTGXM-400 | Otturatore a galleggiante ø 400 mm H 200 mm per impianti modulari. | Bem | Sim | Starplast | Goods / Starplast / Acessórios |  | Unidades | 627 | 238.26 | IVA 23% | IVA 23% | Sim | Sim | Starplast | OTGXM-400 | 238.26 | Válvula de bóia ø 400 mm H 200 mm para sistemas modulares.
OTGXMB800 | Otturatore a galleggiante ø 800 mm H 400 mm per impianti modulari. | Bem | Sim | Starplast | Goods / Starplast / Acessórios |  | Unidades | 762 | 289.56 | IVA 23% | IVA 23% | Sim | Sim | Starplast | OTGXMB800 | 289.56 | Válvula de bóia ø 800 mm H 400 mm para sistemas modulares.
PCLO-125- | Pozzetto cloratore ottagonale capacità lt.150, tubazioni IN/OUT Ø 125 mm. | Bem | Sim | Starplast | Goods / Starplast / Acessórios |  | Unidades | 423 | 160.74 | IVA 23% | IVA 23% | Sim | Sim | Starplast | PCLO-125- | 160.74 | Poço clorador octogonal, capacidade de 150 litros, tubos de entrada/saída de Ø 125 mm.
PCLO-160- | Pozzetto cloratore ottagonale capacità lt.150, tubazioni IN/OUT Ø 160 mm. | Bem | Sim | Starplast | Goods / Starplast / Acessórios |  | Unidades | 483 | 183.54 | IVA 23% | IVA 23% | Sim | Sim | Starplast | PCLO-160- | 183.54 | Poço clorador octogonal, capacidade de 150 litros, tubos de entrada/saída de Ø 160 mm.
PCNO-125- | Pozzetto in PE capacità 150 lt. con tubazione interna nella qualeè montato un contalitri per flussi in pressione. | Bem | Sim | Starplast | Goods / Starplast / Acessórios |  | Unidades | 1 169.00 | 444.22 | IVA 23% | IVA 23% | Sim | Sim | Starplast | PCNO-125- | 444.22 | Poço de PE com capacidade de 150 litros e tubulação interna contendo um medidor de vazão para fluxos pressurizados.
PGRO-200- | Pozzetto di grigliatura ottagonale capacità 150 lt., IN/OUT Ø 125 mm | Bem | Sim | Starplast | Goods / Starplast / Acessórios |  | Unidades | 1 017.00 | 386.46 | IVA 23% | IVA 23% | Sim | Sim | Starplast | PGRO-200- | 386.46 | Grelha octogonal, capacidade 150 litros, diâmetro interno/externo 125 mm
PGRS-750- | Pozzetto di grigliatura stretto capacità 750 lt., IN/OUT Ø 160 mm | Bem | Sim | Starplast | Goods / Starplast / Acessórios |  | Unidades | 2 762.00 | 1 049.56 | IVA 23% | IVA 23% | Sim | Sim | Starplast | PGRS-750- | 1 049.56 | Grelha estreita, capacidade de 750 litros, diâmetro interno/externo de 160 mm.
PLMY245 | Filtro a coalescenza ottenuto dall'assemblaggio di fogli PVC - dimensioni Lu 1.8mt x La 300 mm x H 300 mm. | Bem | Sim | Starplast | Goods / Starplast / Acessórios |  | Unidades | 305 | 115.9 | IVA 23% | IVA 23% | Sim | Sim | Starplast | PLMY245 | 115.9 | Filtro de coalescência obtido pela montagem de folhas de PVC - dimensões C 1,8m x L 300mm x A 300mm.
POAC2000 | Vasca in polietilene capacità 1.920 lt comprensiva di cuscini oleoassorbenti in perlite. | Bem | Sim | Starplast | Goods / Starplast / Acessórios |  | Unidades | 7 847.00 | 2 981.86 | IVA 23% | IVA 23% | Sim | Sim | Starplast | POAC2000 | 2 981.86 | Tanque de polietileno com capacidade de 1.920 litros, incluindo almofadas de perlita absorventes de óleo.
POAC800- | Vasca in polietilene capacità 840 lt comprensiva di cuscini oleoassorbenti in perlite. | Bem | Sim | Starplast | Goods / Starplast / Acessórios |  | Unidades | 1 627.00 | 618.26 | IVA 23% | IVA 23% | Sim | Sim | Starplast | POAC800- | 618.26 | Tanque de polietileno com capacidade de 840 litros, incluindo almofadas de perlita absorventes de óleo.
POCC4500 | Vasca in polietilene capacità 4.500 lt comprensiva di cuscini oleoassorbenti in perlite. | Bem | Sim | Starplast | Goods / Starplast / Acessórios |  | Unidades | 6 610.00 | 2 511.80 | IVA 23% | IVA 23% | Sim | Sim | Starplast | POCC4500 | 2 511.80 | Tanque de polietileno com capacidade de 4.500 litros, incluindo almofadas de perlita absorventes de óleo.
POCL-400- | Pozzetto di Cacciata liscio capacità lt. 400 con tubo di ingresso ø125 e tubo di uscita ø80. | Bem | Sim | Starplast | Goods / Starplast / Acessórios |  | Unidades | 813 | 308.94 | IVA 23% | IVA 23% | Sim | Sim | Starplast | POCL-400- | 308.94 | Válvula de descarga suave, capacidade de 400 litros, com tubo de entrada de ø125 e tubo de saída de ø80.
POCL-500- | Pozzetto di Cacciata liscio capacità lt. 500 con tubo di ingresso | Bem | Sim | Starplast | Goods / Starplast / Acessórios |  | Unidades | 923 | 350.74 | IVA 23% | IVA 23% | Sim | Sim | Starplast | POCL-500- | 350.74 | Válvula de descarga suave, capacidade de 500 litros, com tubo de entrada.
POCO-200- | Pozzetto di Cacciata ottagonale capacità lt. 200 con tubo di ingresso ø125 e tubo di uscita ø80. | Bem | Sim | Starplast | Goods / Starplast / Acessórios |  | Unidades | 745 | 283.1 | IVA 23% | IVA 23% | Sim | Sim | Starplast | POCO-200- | 283.1 | Válvula de descarga octogonal com capacidade de 200 litros, tubo de entrada de 125 mm e tubo de saída de 80 mm.
POCS-600- | Pozzetto di Cacciata stretto capacità lt. 600 con tubo di ingresso ø160 e tubo di uscita ø80. | Bem | Sim | Starplast | Goods / Starplast / Acessórios |  | Unidades | 1 228.00 | 466.64 | IVA 23% | IVA 23% | Sim | Sim | Starplast | POCS-600- | 466.64 | Válvula de descarga estreita com capacidade de 600 litros, com tubo de entrada de ø160 e tubo de saída de ø80.
POCS-750- | Pozzetto di Cacciata stretto capacità lt. 750 con tubo di ingresso ø160 e tubo di uscita ø80 | Bem | Sim | Starplast | Goods / Starplast / Acessórios |  | Unidades | 1 288.00 | 489.44 | IVA 23% | IVA 23% | Sim | Sim | Starplast | POCS-750- | 489.44 | Válvula de descarga estreita com capacidade de 750 litros, com tubo de entrada de 160 mm e tubo de saída de 80 mm.
POFO000 | Pozzetto fiscale ottagonale capacità lt.150 senza tubazioni IN/OUT | Bem | Sim | Starplast | Goods / Starplast / Acessórios |  | Unidades | 267 | 101.46 | IVA 23% | IVA 23% | Sim | Sim | Starplast | POFO000 | 101.46 | Poço de coleta de esgoto octogonal com capacidade de 150 litros, sem tubulações de entrada/saída.
POFO-125- | Pozzetto fiscale ottagonale capacità lt. 150, tubazioni IN/OUT Ø 125 mm. | Bem | Sim | Starplast | Goods / Starplast / Acessórios |  | Unidades | 347 | 131.86 | IVA 23% | IVA 23% | Sim | Sim | Starplast | POFO-125- | 131.86 | Câmara fiscal octogonal, capacidade de 150 litros, tubos de entrada/saída de Ø 125 mm.
POFO-160- | Pozzetto fiscale ottagonale capacità lt. 150, tubazioni IN/OUT Ø 160 mm. | Bem | Sim | Starplast | Goods / Starplast / Acessórios |  | Unidades | 389 | 147.82 | IVA 23% | IVA 23% | Sim | Sim | Starplast | POFO-160- | 147.82 | Câmara fiscal octogonal, capacidade de 150 litros, tubos de entrada/saída de Ø 160 mm.
POFO200-UNI125 | Pozzetto fiscale ottagonale capacità lt. 200, conforme a quanto stabilito nel manuale UNICHIM, tubazioni IN/OUT ø 125 mm. | Bem | Sim | Starplast | Goods / Starplast / Acessórios |  | Unidades | 406 | 154.28 | IVA 23% | IVA 23% | Sim | Sim | Starplast | POFO200-UNI125 | 154.28 | Câmara fiscal octogonal com capacidade de 200 litros, em conformidade com as disposições do manual UNICHIM, tubos de entrada/saída de ø 125 mm.
POFO200-UNI160 | Pozzetto fiscale ottagonale capacità lt. 200, conforme a quanto stabilito nel manuale UNICHIM, tubazioni IN/OUT ø 160 mm. | Bem | Sim | Starplast | Goods / Starplast / Acessórios |  | Unidades | 440 | 167.2 | IVA 23% | IVA 23% | Sim | Sim | Starplast | POFO200-UNI160 | 167.2 | Câmara fiscal octogonal com capacidade de 200 litros, em conformidade com as disposições do manual UNICHIM, tubos de entrada/saída de ø 160 mm.
POMDEG | Pompetta manuale aspiragrassi da installare su degrassatori sottolavello. | Bem | Sim | Starplast | Goods / Starplast / Acessórios |  | Unidades | 55 | 20.9 | IVA 23% | IVA 23% | Sim | Sim | Starplast | POMDEG | 20.9 | Bomba de vácuo manual para gordura, para ser instalada em caixas de gordura sob a pia.
POML060MM | Pompa monofase per acque luride Matra 0,60 kw 1''1/4 | Bem | Sim | Starplast | Goods / Starplast / Acessórios |  | Unidades | 757 | 287.66 | IVA 23% | IVA 23% | Sim | Sim | Starplast | POML060MM | 287.66 | Bomba de esgoto monofásica Matra 0,60 kW 1''1/4
POMPZL100DM | Pompa monofase per acque luride modello DAB potenza 1,00 kW. | Bem | Sim | Starplast | Goods / Starplast / Acessórios |  | Unidades | 1 576.00 | 598.88 | IVA 23% | IVA 23% | Sim | Sim | Starplast | POMPZL100DM | 598.88 | Bomba monofásica para águas residuais, modelo DAB, potência 1,00 kW.
POMZA110MM | Pompa autoadescante motore monofase Matra modello T150 potenza 1,10 kW aspirazione 1''1/2 mandata 1''1/4. | Bem | Sim | Starplast | Goods / Starplast / Acessórios |  | Unidades | 1 081.00 | 410.78 | IVA 23% | IVA 23% | Sim | Sim | Starplast | POMZA110MM | 410.78 | Bomba autoescorvante com motor monofásico Matra modelo T150, potência 1,10 kW, sucção 1''1/2", vazão 1''1/4".
POMZC060MM | Pompa monofase per acque chiare Matra potenza 0,60 kW. | Bem | Sim | Starplast | Goods / Starplast / Acessórios |  | Unidades | 762 | 289.56 | IVA 23% | IVA 23% | Sim | Sim | Starplast | POMZC060MM | 289.56 | Bomba monofásica Matra para água limpa, potência 0,60 kW.
POMZC075MM | Pompa monofase per acque chiare Matra potenza 0,75 kW. | Bem | Sim | Starplast | Goods / Starplast / Acessórios |  | Unidades | 822 | 312.36 | IVA 23% | IVA 23% | Sim | Sim | Starplast | POMZC075MM | 312.36 | Bomba monofásica Matra para água limpa, potência 0,75 kW.
POMZC075MT | Pompa acque chiare motore trifase modello Matra DC 210 T potenza 0,75 kW. | Bem | Sim | Starplast | Goods / Starplast / Acessórios |  | Unidades | 822 | 312.36 | IVA 23% | IVA 23% | Sim | Sim | Starplast | POMZC075MT | 312.36 | Bomba de água limpa com motor trifásico modelo Matra DC 210 T, potência de 0,75 kW.
POMZC150MT | Pompa acque chiare motore trifase modello Matra DC 210 T potenza 0,60 kW. | Bem | Sim | Starplast | Goods / Starplast / Acessórios |  | Unidades | 762 | 289.56 | IVA 23% | IVA 23% | Sim | Sim | Starplast | POMZC150MT | 289.56 | Bomba de água limpa com motor trifásico modelo Matra DC 210 T, potência de 0,60 kW.
POMZD022 | Pompa dosatrice con regolazione manuale della portata, completa di serbatoio di 50 lt. per lo stoccaggio del reagente, potenza 0,22 kW monofase. | Bem | Sim | Starplast | Goods / Starplast / Acessórios |  | Unidades | 1 567.00 | 595.46 | IVA 23% | IVA 23% | Sim | Sim | Starplast | POMZD022 | 595.46 | Bomba dosadora com regulagem manual de fluxo, completa com tanque de 50 litros para armazenamento de reagentes, potência de 0,22 kW monofásica.
POMZL037AM | Pompa monofase per acque luride modello A-fpumps potenza 0,37 kW. | Bem | Sim | Starplast | Goods / Starplast / Acessórios |  | Unidades | 542 | 205.96 | IVA 23% | IVA 23% | Sim | Sim | Starplast | POMZL037AM | 205.96 | Bomba de esgoto monofásica modelo A-fpumps com potência de 0,37 kW.
POMZL037MM | Pompa monofase per acque luride modello Matra potenza 0,37 kW. | Bem | Sim | Starplast | Goods / Starplast / Acessórios |  | Unidades | 508 | 193.04 | IVA 23% | IVA 23% | Sim | Sim | Starplast | POMZL037MM | 193.04 | Bomba de esgoto monofásica, modelo Matra, potência 0,37 kW.
POMZL055DM | Pompa monofase per acque luride modello DAB potenza 0,55 kW. | Bem | Sim | Starplast | Goods / Starplast / Acessórios |  | Unidades | 1 008.00 | 383.04 | IVA 23% | IVA 23% | Sim | Sim | Starplast | POMZL055DM | 383.04 | Bomba monofásica para águas residuais, modelo DAB, potência 0,55 kW.
POMZL060AM | Pompa monofase per acque luride modello A-fpumps potenza 0,60 kW. | Bem | Sim | Starplast | Goods / Starplast / Acessórios |  | Unidades | 762 | 289.56 | IVA 23% | IVA 23% | Sim | Sim | Starplast | POMZL060AM | 289.56 | Bomba de esgoto monofásica modelo A-fpumps com potência de 0,60 kW.
POMZL060MM | Pompa monofase per acque luride modello Matra potenza 0,60 kW. | Bem | Sim | Starplast | Goods / Starplast / Acessórios |  | Unidades | 720 | 273.6 | IVA 23% | IVA 23% | Sim | Sim | Starplast | POMZL060MM | 273.6 | Bomba de esgoto monofásica, modelo Matra, potência 0,60 kW.
POMZL075AM | Pompa monofase per acque luride modello A-fpumps potenza 0,75 kW. | Bem | Sim | Starplast | Goods / Starplast / Acessórios |  | Unidades | 847 | 321.86 | IVA 23% | IVA 23% | Sim | Sim | Starplast | POMZL075AM | 321.86 | Bomba de esgoto monofásica modelo A-fpumps com potência de 0,75 kW.
POMZL075DM | Pompa monofase per acque luride modello DAB potenza 0,75 kW. | Bem | Sim | Starplast | Goods / Starplast / Acessórios |  | Unidades | 1 186.00 | 450.68 | IVA 23% | IVA 23% | Sim | Sim | Starplast | POMZL075DM | 450.68 | Bomba monofásica para águas residuais, modelo DAB, potência 0,75 kW.
POMZL075MM | Pompa monofase per acque luride modello Matra potenza 0,75 kW. | Bem | Sim | Starplast | Goods / Starplast / Acessórios |  | Unidades | 771 | 292.98 | IVA 23% | IVA 23% | Sim | Sim | Starplast | POMZL075MM | 292.98 | Bomba de esgoto monofásica, modelo Matra, potência 0,75 kW.
POMZL110AM | Pompa monofase per acque luride modello A-fpumps 1,10 kW. | Bem | Sim | Starplast | Goods / Starplast / Acessórios |  | Unidades | 1 339.00 | 508.82 | IVA 23% | IVA 23% | Sim | Sim | Starplast | POMZL110AM | 508.82 | Bomba de esgoto monofásica modelo A-fpumps 1,10 kW.
POMZL110BM | Pompa monofase per acque luride modello BBC 1,10 kW. | Bem | Sim | Starplast | Goods / Starplast / Acessórios |  | Unidades | 1 483.00 | 563.54 | IVA 23% | IVA 23% | Sim | Sim | Starplast | POMZL110BM | 563.54 | Bomba monofásica para águas residuais modelo BBC 1,10 kW.
POMZL110MM | Pompa monofase per acque luride modello Matra 1,10 kW. | Bem | Sim | Starplast | Goods / Starplast / Acessórios |  | Unidades | 1 288.00 | 489.44 | IVA 23% | IVA 23% | Sim | Sim | Starplast | POMZL110MM | 489.44 | Bomba de esgoto monofásica modelo Matra 1,10 kW.
POMZL1120CT | Pompa trifase per acque luride modello Caprari potenza 11,20 kW. | Bem | Sim | Starplast | Goods / Starplast / Acessórios |  | Unidades | 23 424.00 | 8 901.12 | IVA 23% | IVA 23% | Sim | Sim | Starplast | POMZL1120CT | 8 901.12 | Bomba trifásica para águas residuais, modelo Caprari, potência 11,20 kW.
POMZL120DM | Pompa monofase per acque luride modello DAB potenza 1,20 kW. | Bem | Sim | Starplast | Goods / Starplast / Acessórios |  | Unidades | 2 135.00 | 811.3 | IVA 23% | IVA 23% | Sim | Sim | Starplast | POMZL120DM | 811.3 | Bomba monofásica para águas residuais, modelo DAB, potência 1,20 kW.
POMZL150BM | Pompa monofase per acque luride modello BBC 1,50 kW. | Bem | Sim | Starplast | Goods / Starplast / Acessórios |  | Unidades | 1 194.00 | 453.72 | IVA 23% | IVA 23% | Sim | Sim | Starplast | POMZL150BM | 453.72 | Bomba monofásica para águas residuais modelo BBC 1,50 kW.
POMZL150MM | Pompa monofase per acque luride modello Matra 1,50 kW. | Bem | Sim | Starplast | Goods / Starplast / Acessórios |  | Unidades | 1 372.00 | 521.36 | IVA 23% | IVA 23% | Sim | Sim | Starplast | POMZL150MM | 521.36 | Bomba de esgoto monofásica modelo Matra 1,50 kW.
POMZL150ZM | Pompa monofase per acque luride modello Zenit 1,50 kW. | Bem | Sim | Starplast | Goods / Starplast / Acessórios |  | Unidades | 2 178.00 | 827.64 | IVA 23% | IVA 23% | Sim | Sim | Starplast | POMZL150ZM | 827.64 | Bomba monofásica para águas residuais modelo Zenit 1,50 kW.
POMZL180DT | Pompa trifase per acque luride modello DAB 1,80 kW. | Bem | Sim | Starplast | Goods / Starplast / Acessórios |  | Unidades | 3 991.00 | 1 516.58 | IVA 23% | IVA 23% | Sim | Sim | Starplast | POMZL180DT | 1 516.58 | Bomba trifásica para águas residuais modelo DAB 1,80 kW.
POMZL180ZT | Pompa trifase per acque luride modello Zenit 1,80 kW. | Bem | Sim | Starplast | Goods / Starplast / Acessórios |  | Unidades | 2 728.00 | 1 036.64 | IVA 23% | IVA 23% | Sim | Sim | Starplast | POMZL180ZT | 1 036.64 | Bomba trifásica para águas residuais modelo Zenit 1,80 kW.
POMZL220CT | Pompa trifase per acque luride modello Caprari potenza 2,20 kW. | Bem | Sim | Starplast | Goods / Starplast / Acessórios |  | Unidades | 8 161.00 | 3 101.18 | IVA 23% | IVA 23% | Sim | Sim | Starplast | POMZL220CT | 3 101.18 | Bomba trifásica para águas residuais, modelo Caprari, potência 2,20 kW.
POMZL220DT | Pompa trifase per acque luride modello DAB 2,20 kW. | Bem | Sim | Starplast | Goods / Starplast / Acessórios |  | Unidades | 4 669.00 | 1 774.22 | IVA 23% | IVA 23% | Sim | Sim | Starplast | POMZL220DT | 1 774.22 | Bomba trifásica para águas residuais modelo DAB 2,20 kW.
POMZL220MT | Pompa trifase per acque luride modello Matra potenza 2,20 kW. | Bem | Sim | Starplast | Goods / Starplast / Acessórios |  | Unidades | 2 864.00 | 1 088.32 | IVA 23% | IVA 23% | Sim | Sim | Starplast | POMZL220MT | 1 088.32 | Bomba de esgoto trifásica, modelo Matra, potência 2,20 kW.
POMZL220ZT | Pompa trifase per acque luride modello Zenit 2,20 kW. | Bem | Sim | Starplast | Goods / Starplast / Acessórios |  | Unidades | 3 906.00 | 1 484.28 | IVA 23% | IVA 23% | Sim | Sim | Starplast | POMZL220ZT | 1 484.28 | Bomba trifásica para águas residuais modelo Zenit 2,20 kW.
POMZL300MT | Pompa trifase per acque luride modello Matra potenza 3,00 kW. | Bem | Sim | Starplast | Goods / Starplast / Acessórios |  | Unidades | 3 890.00 | 1 478.20 | IVA 23% | IVA 23% | Sim | Sim | Starplast | POMZL300MT | 1 478.20 | Bomba de esgoto trifásica, modelo Matra, potência 3,00 kW.
POMZL350CT | Pompa trifase per acque luride modello Caprari potenza 3,50 kW. | Bem | Sim | Starplast | Goods / Starplast / Acessórios |  | Unidades | 10 136.00 | 3 851.68 | IVA 23% | IVA 23% | Sim | Sim | Starplast | POMZL350CT | 3 851.68 | Bomba trifásica para águas residuais, modelo Caprari, potência 3,50 kW.
POMZL370ZT | Pompa trifase per acque luride modello Zenit potenza 3,70 kW. | Bem | Sim | Starplast | Goods / Starplast / Acessórios |  | Unidades | 4 474.00 | 1 700.12 | IVA 23% | IVA 23% | Sim | Sim | Starplast | POMZL370ZT | 1 700.12 | Bomba trifásica para águas residuais, modelo Zenit, potência 3,70 kW.
POMZL400DT | Pompa trifase per acque luride modello DAB potenza 4,00 kW. | Bem | Sim | Starplast | Goods / Starplast / Acessórios |  | Unidades | 6 313.00 | 2 398.94 | IVA 23% | IVA 23% | Sim | Sim | Starplast | POMZL400DT | 2 398.94 | Bomba trifásica para águas residuais, modelo DAB, potência 4,00 kW.
POMZL400MT | Pompa trifase per acque luride modello Matra potenza 4,00 kW. | Bem | Sim | Starplast | Goods / Starplast / Acessórios |  | Unidades | 3 652.00 | 1 387.76 | IVA 23% | IVA 23% | Sim | Sim | Starplast | POMZL400MT | 1 387.76 | Bomba de esgoto trifásica, modelo Matra, potência 4,00 kW.
POMZL401CT | Pompa trifase per acque luride modello Caprari potenza 4,00 kW. | Bem | Sim | Starplast | Goods / Starplast / Acessórios |  | Unidades | 18 882.00 | 7 175.16 | IVA 23% | IVA 23% | Sim | Sim | Starplast | POMZL401CT | 7 175.16 | Bomba trifásica para águas residuais, modelo Caprari, potência 4,00 kW.
POMZL402CT | Pompa trifase per acque luride modello Caprari potenza 4,00 kW. | Bem | Sim | Starplast | Goods / Starplast / Acessórios |  | Unidades | 18 882.00 | 7 175.16 | IVA 23% | IVA 23% | Sim | Sim | Starplast | POMZL402CT | 7 175.16 | Bomba trifásica para águas residuais, modelo Caprari, potência 4,00 kW.
POMZL403CT | Pompa trifase per acque luride modello Caprari potenza 4,00 kW. | Bem | Sim | Starplast | Goods / Starplast / Acessórios |  | Unidades | 18 882.00 | 7 175.16 | IVA 23% | IVA 23% | Sim | Sim | Starplast | POMZL403CT | 7 175.16 | Bomba trifásica para águas residuais, modelo Caprari, potência 4,00 kW.
POMZL510CT | Pompa trifase per acque luride modello Caprari potenza 5,10 kW. | Bem | Sim | Starplast | Goods / Starplast / Acessórios |  | Unidades | 12 559.00 | 4 772.42 | IVA 23% | IVA 23% | Sim | Sim | Starplast | POMZL510CT | 4 772.42 | Bomba trifásica para águas residuais, modelo Caprari, potência 5,10 kW.
POMZL550DT | Pompa trifase per acque luride modello DAB potenza 5,50 kW. | Bem | Sim | Starplast | Goods / Starplast / Acessórios |  | Unidades | 6 313.00 | 2 398.94 | IVA 23% | IVA 23% | Sim | Sim | Starplast | POMZL550DT | 2 398.94 | Bomba trifásica para águas residuais, modelo DAB, potência 5,50 kW.
POMZL550MT | Pompa trifase per acque luride modello Matra potenza 5,50 kW. | Bem | Sim | Starplast | Goods / Starplast / Acessórios |  | Unidades | 5 559.00 | 2 112.42 | IVA 23% | IVA 23% | Sim | Sim | Starplast | POMZL550MT | 2 112.42 | Bomba de esgoto trifásica, modelo Matra, potência 5,50 kW.
POMZL550ZT | Pompa trifase per acque luride modello Zenit potenza 5,50 kW. | Bem | Sim | Starplast | Goods / Starplast / Acessórios |  | Unidades | 6 263.00 | 2 379.94 | IVA 23% | IVA 23% | Sim | Sim | Starplast | POMZL550ZT | 2 379.94 | Bomba trifásica para águas residuais, modelo Zenit, potência 5,50 kW.
POMZL650CT | Pompa trifase per acque luride modello Caprari potenza 6,50 kW. | Bem | Sim | Starplast | Goods / Starplast / Acessórios |  | Unidades | 16 636.00 | 6 321.68 | IVA 23% | IVA 23% | Sim | Sim | Starplast | POMZL650CT | 6 321.68 | Bomba trifásica para águas residuais, modelo Caprari, potência 6,50 kW.
POMZL850CT | Pompa trifase per acque luride modello Caprari potenza 8,50 kW. | Bem | Sim | Starplast | Goods / Starplast / Acessórios |  | Unidades | 21 882.00 | 8 315.16 | IVA 23% | IVA 23% | Sim | Sim | Starplast | POMZL850CT | 8 315.16 | Bomba trifásica para águas residuais, modelo Caprari, potência 8,50 kW.
POMZP055CM- | Elettropompa sommergibile multistadio modello Calpeda adatta alla pressurizzazione di acqua pulita o per riutilizzo con autoclave - potenza 0,55 kW 1'' monofase. | Bem | Sim | Starplast | Goods / Starplast / Acessórios |  | Unidades | 1 000.00 | 380 | IVA 23% | IVA 23% | Sim | Sim | Starplast | POMZP055CM- | 380 | Bomba elétrica submersível multiestágios modelo Calpeda, adequada para pressurizar água limpa ou para reutilização com tanque de pressão - potência 0,55 kW, 1'' monofásica.
POMZP055CME | Autoclave da esterno modello quadrato capacità lt. 500 composto da: | Bem | Sim | Starplast | Goods / Starplast / Acessórios |  | Unidades | 1 067.00 | 405.46 | IVA 23% | IVA 23% | Sim | Sim | Starplast | POMZP055CME | 405.46 | Autoclave quadrada para uso externo, com capacidade de 500 litros, composta por:
POMZP062MM- | Elettropompa sommergibile multistadio modello Matra adatta alla pressurizzazione di acqua pulita o per riutilizzo con autoclave - potenza 0,60 kW 1'' monofase. | Bem | Sim | Starplast | Goods / Starplast / Acessórios |  | Unidades | 1 178.00 | 447.64 | IVA 23% | IVA 23% | Sim | Sim | Starplast | POMZP062MM- | 447.64 | Bomba elétrica submersível multiestágios modelo Matra, adequada para pressurizar água limpa ou para reutilização com tanque de pressão - potência 0,60 kW, 1'' monofásica.
POMZP075CM- | Elettropompa sommergibile multistadio modello Calpeda adatta alla pressurizzazione di acqua pulita o per riutilizzo con autoclave - potenza 0,75 kW 1'' monofase. | Bem | Sim | Starplast | Goods / Starplast / Acessórios |  | Unidades | 1 067.00 | 405.46 | IVA 23% | IVA 23% | Sim | Sim | Starplast | POMZP075CM- | 405.46 | Bomba elétrica submersível multiestágios Calpeda, adequada para pressurizar água limpa ou para reutilização com tanque de pressão - potência 0,75 kW, 1'' monofásica.
POMZP075CME | Autoclave da esterno modello quadrato capacità lt. 500 composto da: | Bem | Sim | Starplast | Goods / Starplast / Acessórios |  | Unidades | 1 203.00 | 457.14 | IVA 23% | IVA 23% | Sim | Sim | Starplast | POMZP075CME | 457.14 | Autoclave quadrada para uso externo, com capacidade de 500 litros, composta por:
POMZP075MM- | Elettropompa sommergibile multistadio modello Matra adatta alla pressurizzazione di acqua pulita o per riutilizzo con autoclave - potenza 0,75 kW 1'' monofase. | Bem | Sim | Starplast | Goods / Starplast / Acessórios |  | Unidades | 1 271.00 | 482.98 | IVA 23% | IVA 23% | Sim | Sim | Starplast | POMZP075MM- | 482.98 | Bomba elétrica submersível multiestágios modelo Matra, adequada para pressurizar água limpa ou para reutilização com tanque de pressão - potência 0,75 kW, 1'' monofásica.
POMZP120MM- | Elettropompa sommergibile multistadio modello Matra adatta alla pressurizzazione di acqua pulita o per riutilizzo con autoclave - potenza 1,20 kW 1''1/4 monofase. | Bem | Sim | Starplast | Goods / Starplast / Acessórios |  | Unidades | 1 396.00 | 530.48 | IVA 23% | IVA 23% | Sim | Sim | Starplast | POMZP120MM- | 530.48 | Bomba elétrica submersível multiestágios modelo Matra, adequada para pressurizar água limpa ou para reutilização com tanque de pressão - potência 1,20 kW, 1''1/4 monofásica.
POMZR030M | Pompa per rircircolo fanghi monofase 0,37 kW (mod. VTX 50G Matra). | Bem | Sim | Starplast | Goods / Starplast / Acessórios |  | Unidades | 544 | 206.72 | IVA 23% | IVA 23% | Sim | Sim | Starplast | POMZR030M | 206.72 | Bomba monofásica de recirculação de lodo de 0,37 kW (modelo VTX 50G Matra).
POMZSTK12V | Pompa per serbatoio gasolio 12V | Bem | Sim | Starplast | Goods / Starplast / Acessórios |  | Unidades | 349 | 132.62 | IVA 23% | IVA 23% | Sim | Sim | Starplast | POMZSTK12V | 132.62 | Bomba de tanque de diesel de 12V
POMZT075PM | Pompa sommergibile con trituratore modello Pedrol monofase. Potenza 0,75 kW. | Bem | Sim | Starplast | Goods / Starplast / Acessórios |  | Unidades | 2 330.00 | 885.4 | IVA 23% | IVA 23% | Sim | Sim | Starplast | POMZT075PM | 885.4 | Bomba submersível monofásica Pedrol com triturador. Potência: 0,75 kW.
POMZT090AM | Pompa sommergibile con trituratore modello A-fpumps monofase. Potenza 0,90 kW. | Bem | Sim | Starplast | Goods / Starplast / Acessórios |  | Unidades | 2 025.00 | 769.5 | IVA 23% | IVA 23% | Sim | Sim | Starplast | POMZT090AM | 769.5 | Bomba submersível monofásica com triturador, modelo A-fpumps. Potência: 0,90 kW.
POMZT110AM | Pompa sommergibile con trituratore modello A-fpumps monofase. Potenza 1,10 kW. | Bem | Sim | Starplast | Goods / Starplast / Acessórios |  | Unidades | 2 161.00 | 821.18 | IVA 23% | IVA 23% | Sim | Sim | Starplast | POMZT110AM | 821.18 | Bomba submersível monofásica com triturador, modelo A-fpumps. Potência: 1,10 kW.
POMZT150MT | Pompa sommergibile con trituratore modello Matra trifase. Potenza 1,50 kW. | Bem | Sim | Starplast | Goods / Starplast / Acessórios |  | Unidades | 3 093.00 | 1 175.34 | IVA 23% | IVA 23% | Sim | Sim | Starplast | POMZT150MT | 1 175.34 | Bomba submersível trifásica Matra com triturador. Potência: 1,50 kW.
POMZT150PM | Pompa sommergibile con trituratore modello Pedrol monofase. Potenza 1,50 kW. | Bem | Sim | Starplast | Goods / Starplast / Acessórios |  | Unidades | 3 890.00 | 1 478.20 | IVA 23% | IVA 23% | Sim | Sim | Starplast | POMZT150PM | 1 478.20 | Bomba submersível monofásica Pedrol com triturador. Potência: 1,50 kW.
POMZT220MT | Pompa sommergibile con trituratore modello Matra trifase. Potenza 2,20 kW. | Bem | Sim | Starplast | Goods / Starplast / Acessórios |  | Unidades | 3 169.00 | 1 204.22 | IVA 23% | IVA 23% | Sim | Sim | Starplast | POMZT220MT | 1 204.22 | Bomba submersível trifásica Matra com triturador. Potência: 2,20 kW.
POMZT300MT | Pompa sommergibile con trituratore modello Matra trifase. Potenza 3,00 kW. | Bem | Sim | Starplast | Goods / Starplast / Acessórios |  | Unidades | 4 584.00 | 1 741.92 | IVA 23% | IVA 23% | Sim | Sim | Starplast | POMZT300MT | 1 741.92 | Bomba submersível trifásica Matra com triturador. Potência: 3,00 kW.
POMZT400MT | Pompa sommergibile con trituratore modello Matra trifase. Potenza 4,00 kW. | Bem | Sim | Starplast | Goods / Starplast / Acessórios |  | Unidades | 4 652.00 | 1 767.76 | IVA 23% | IVA 23% | Sim | Sim | Starplast | POMZT400MT | 1 767.76 | Bomba submersível trifásica Matra com triturador. Potência: 4,00 kW.
POMZT550MT | Pompa sommergibile con trituratore modello Matra trifase. Potenza 5,50 kW. | Bem | Sim | Starplast | Goods / Starplast / Acessórios |  | Unidades | 6 169.00 | 2 344.22 | IVA 23% | IVA 23% | Sim | Sim | Starplast | POMZT550MT | 2 344.22 | Bomba submersível trifásica Matra com triturador. Potência: 5,50 kW.
PORO-125- | Pozzetto di raccordo ottagonale capacità 150 lt., n° 3 tubazioni in ingresso e n° 1 tubazione in uscita Ø 125 mm. | Bem | Sim | Starplast | Goods / Starplast / Acessórios |  | Unidades | 440 | 167.2 | IVA 23% | IVA 23% | Sim | Sim | Starplast | PORO-125- | 167.2 | Poço de ligação octogonal com capacidade de 150 litros, 3 tubos de entrada e 1 tubo de saída Ø 125 mm.
PORO-160- | Pozzetto di raccordo ottagonale capacità 150 lt., n° 3 tubazioni in ingresso e n° 1 tubazione in uscita Ø 160 mm. | Bem | Sim | Starplast | Goods / Starplast / Acessórios |  | Unidades | 567 | 215.46 | IVA 23% | IVA 23% | Sim | Sim | Starplast | PORO-160- | 215.46 | Poço de ligação octogonal com capacidade de 150 litros, 3 tubos de entrada e 1 tubo de saída Ø 160 mm.
PORO-200- | Pozzetto di raccordo ottagonale capacità 150 lt., n° 3 tubazioni in ingresso e n° 1 tubazione in uscita Ø 200 mm. | Bem | Sim | Starplast | Goods / Starplast / Acessórios |  | Unidades | 610 | 231.8 | IVA 23% | IVA 23% | Sim | Sim | Starplast | PORO-200- | 231.8 | Poço de ligação octogonal com capacidade de 150 litros, 3 tubos de entrada e 1 tubo de saída de Ø 200 mm.
PP-MAN-1000 | Manicotto in PE di colore nero Ø 1000 | Bem | Sim | Starplast | Goods / Starplast / Acessórios |  | Unidades | 125 | 47.5 | IVA 23% | IVA 23% | Sim | Sim | Starplast | PP-MAN-1000 | 47.5 | Manga preta de PE Ø 1000
PP-MAN-1200 | Manicotto in PE di colore nero Ø 1200 | Bem | Sim | Starplast | Goods / Starplast / Acessórios |  | Unidades | 177 | 67.26 | IVA 23% | IVA 23% | Sim | Sim | Starplast | PP-MAN-1200 | 67.26 | Manga preta em PE Ø 1200
PP-MAN-800 | Manicotto in PE di colore nero Ø 800 | Bem | Sim | Starplast | Goods / Starplast / Acessórios |  | Unidades | 81 | 30.78 | IVA 23% | IVA 23% | Sim | Sim | Starplast | PP-MAN-800 | 30.78 | Manga preta de PE Ø 800
PRF200-IN125-1T | Pozzetto di raccordo per ingresso vasche di fitodepurazione modello ottagonale capacità 200 lt, con n° 1 ingresso ø 125 e n° 1 uscita ø 125. | Bem | Sim | Starplast | Goods / Starplast / Acessórios |  | Unidades | 389 | 147.82 | IVA 23% | IVA 23% | Sim | Sim | Starplast | PRF200-IN125-1T | 147.82 | Poço de ligação para entrada em tanques de fitorremediação, modelo octogonal, capacidade de 200 litros, com 1 entrada de ø 125 e 1 saída de ø 125.
PRF200-IN125-2T | Pozzetto di raccordo per ingresso vasche di fitodepurazione modello ottagonale capacità 200 lt, con n° 1 ingresso ø 125 e n° 2 uscite ø 125. | Bem | Sim | Starplast | Goods / Starplast / Acessórios |  | Unidades | 415 | 157.7 | IVA 23% | IVA 23% | Sim | Sim | Starplast | PRF200-IN125-2T | 157.7 | Poço de ligação para entrada em tanques de fitorremediação, modelo octogonal, capacidade de 200 litros, com 1 entrada de ø 125 e 2 saídas de ø 125.
PRF200-IN125-3T | Pozzetto di raccordo per ingresso vasche di fitodepurazione modello ottagonale capacità 200 lt, con n° 1 ingresso ø 125 e n° 3 uscite ø 125. | Bem | Sim | Starplast | Goods / Starplast / Acessórios |  | Unidades | 440 | 167.2 | IVA 23% | IVA 23% | Sim | Sim | Starplast | PRF200-IN125-3T | 167.2 | Poço de ligação para entrada em tanques de fitorremediação, modelo octogonal, capacidade de 200 litros, com 1 entrada de ø 125 e 3 saídas de ø 125.
PRF200-IN160-1T | Pozzetto di raccordo per ingresso vasche di fitodepurazione modello ottagonale capacità 200 lt, con n° 1 ingresso ø 160 e n° 1 uscita ø 125. | Bem | Sim | Starplast | Goods / Starplast / Acessórios |  | Unidades | 440 | 167.2 | IVA 23% | IVA 23% | Sim | Sim | Starplast | PRF200-IN160-1T | 167.2 | Poço de ligação para entrada em tanques de fitorremediação, modelo octogonal, capacidade de 200 litros, com 1 entrada de ø 160 e 1 saída de ø 125.
PRF200-IN160-2T | Pozzetto di raccordo per ingresso vasche di fitodepurazione modello ottagonale capacità 200 lt, con n° 1 ingresso ø 160 e n° 2 uscite ø 125. | Bem | Sim | Starplast | Goods / Starplast / Acessórios |  | Unidades | 491 | 186.58 | IVA 23% | IVA 23% | Sim | Sim | Starplast | PRF200-IN160-2T | 186.58 | Poço de ligação para entrada em tanques de fitorremediação, modelo octogonal, capacidade de 200 litros, com 1 entrada de ø 160 e 2 saídas de ø 125.
PRF200-IN160-3T | Pozzetto di raccordo per ingresso vasche di fitodepurazione modello ottagonale capacità 200 lt, con n° 1 ingresso ø 160 e n° 3 uscite ø 125. | Bem | Sim | Starplast | Goods / Starplast / Acessórios |  | Unidades | 533 | 202.54 | IVA 23% | IVA 23% | Sim | Sim | Starplast | PRF200-IN160-3T | 202.54 | Poço de ligação para entrada em tanques de fitorremediação, modelo octogonal, capacidade de 200 litros, com 1 entrada de ø 160 e 3 saídas de ø 125.
PRF200-OUT125-1T | Pozzetto di raccordo per uscita vasche di fitodepurazione modello ottagonale capacità 200 lt, con n° 1 ingresso ø 125 e n° 1 uscita ø 125. | Bem | Sim | Starplast | Goods / Starplast / Acessórios |  | Unidades | 389 | 147.82 | IVA 23% | IVA 23% | Sim | Sim | Starplast | PRF200-OUT125-1T | 147.82 | Poço de ligação para a saída de tanques de fitorremediação, modelo octogonal, capacidade de 200 litros, com 1 entrada de ø 125 e 1 saída de ø 125.
PRF200-OUT125-2T | Pozzetto di raccordo per uscita vasche di fitodepurazione modello ottagonale capacità 200 lt, con n° 2 ingressi ø 125 e n° 1 uscita ø 125. | Bem | Sim | Starplast | Goods / Starplast / Acessórios |  | Unidades | 415 | 157.7 | IVA 23% | IVA 23% | Sim | Sim | Starplast | PRF200-OUT125-2T | 157.7 | Poço de ligação para a saída de tanques de fitorremediação, modelo octogonal, capacidade de 200 litros, com 2 entradas de ø 125 e 1 saída de ø 125.
PRF200-OUT125-3T | Pozzetto di raccordo per uscita vasche di fitodepurazione modello ottagonale capacità 200 lt, con n° 3 ingressi ø 125 e n° 1 uscita ø 125. | Bem | Sim | Starplast | Goods / Starplast / Acessórios |  | Unidades | 440 | 167.2 | IVA 23% | IVA 23% | Sim | Sim | Starplast | PRF200-OUT125-3T | 167.2 | Poço de ligação para a saída de tanques de fitorremediação, modelo octogonal, capacidade de 200 litros, com 3 entradas de ø 125 e 1 saída de ø 125.
PRF200-OUT160-1T | Pozzetto di raccordo per uscita vasche di fitodepurazione modello ottagonale capacità 200 lt, con n° 1 ingresso ø 125 e n° 1 uscita ø 160. | Bem | Sim | Starplast | Goods / Starplast / Acessórios |  | Unidades | 440 | 167.2 | IVA 23% | IVA 23% | Sim | Sim | Starplast | PRF200-OUT160-1T | 167.2 | Poço de ligação para a saída de tanques de fitorremediação, modelo octogonal, capacidade de 200 litros, com 1 entrada de ø 125 e 1 saída de ø 160.
PRF200-OUT160-2T | Pozzetto di raccordo per uscita vasche di fitodepurazione modello ottagonale capacità 200 lt, con n° 2 ingressi ø 125 e n° 1 uscita ø 160. | Bem | Sim | Starplast | Goods / Starplast / Acessórios |  | Unidades | 491 | 186.58 | IVA 23% | IVA 23% | Sim | Sim | Starplast | PRF200-OUT160-2T | 186.58 | Poço de ligação para a saída de tanques de fitorremediação, modelo octogonal, capacidade de 200 litros, com 2 entradas de ø 125 e 1 saída de ø 160.
PRF200-OUT160-3T | Pozzetto di raccordo per uscita vasche di fitodepurazione modello ottagonale capacità 200 lt, con n° 3 ingressi ø 125 e n° 1 uscita ø 160. | Bem | Sim | Starplast | Goods / Starplast / Acessórios |  | Unidades | 533 | 202.54 | IVA 23% | IVA 23% | Sim | Sim | Starplast | PRF200-OUT160-3T | 202.54 | Poço de ligação para a saída de tanques de fitorremediação, modelo octogonal, capacidade de 200 litros, com 3 entradas de ø 125 e 1 saída de ø 160.
PRFZ080 | Pressoflussostato elettronico per il comando diretto di elettropompe fino a 1,5 kW ed il controllo contro la marcia a secco. | Bem | Sim | Starplast | Goods / Starplast / Acessórios |  | Unidades | 177 | 67.26 | IVA 23% | IVA 23% | Sim | Sim | Starplast | PRFZ080 | 67.26 | Interruptor eletrônico de pressão e fluxo para controle direto de bombas elétricas de até 1,5 kW e proteção contra funcionamento a seco.
PROMDX1200-10 | Prolunga di elevazione a bocca rettangolare/quadrata per inserimento pozzetti commerciali in PVC con tappo suoeriore. h 100 mm. | Bem | Sim | Starplast | Goods / Starplast / Acessórios |  | Unidades | 593 | 225.34 | IVA 23% | IVA 23% | Sim | Sim | Starplast | PROMDX1200-10 | 225.34 | Extensão de elevação retangular/quadrada para inserção de poços de visita comerciais de PVC com tampa superior. Altura 100 mm.
PROMDX1200-50 | Prolunga di elevazione da inserire su botola ovale dei serbatoi modulari per le ispezioni e manutenzioni normalmente utilizzate per vani di deoliazione. h 500 mm. | Bem | Sim | Starplast | Goods / Starplast / Acessórios |  | Unidades | 661 | 251.18 | IVA 23% | IVA 23% | Sim | Sim | Starplast | PROMDX1200-50 | 251.18 | Extensão de elevação a ser inserida na escotilha oval de tanques modulares para inspeção e manutenção, normalmente utilizada em compartimentos de extração de petróleo. Altura: 500 mm.
PRORQX400/40 | Prolunga di elevazione a bocca rettangolare/quadrata per inserimento pozzetti commerciali in PVC. Ø 200. | Bem | Sim | Starplast | Goods / Starplast / Acessórios |  | Unidades | 135 | 51.3 | IVA 23% | IVA 23% | Sim | Sim | Starplast | PRORQX400/40 | 51.3 | Extensão de elevação retangular/quadrada para inserção de poços de visita comerciais em PVC. Ø 200.
PRORQX400/40TPP | Prolunga di elevazione a bocca rettangolare/quadrata per inserimento pozzetti commerciali in PVC. Ø 200. | Bem | Sim | Starplast | Goods / Starplast / Acessórios |  | Unidades | 203 | 77.14 | IVA 23% | IVA 23% | Sim | Sim | Starplast | PRORQX400/40TPP | 77.14 | Extensão de elevação retangular/quadrada para inserção de poços de visita comerciais em PVC. Ø 200.
PROX-200- | Prolunga ø 200, h 300 mm | Bem | Sim | Starplast | Goods / Starplast / Acessórios |  | Unidades | 76 | 28.88 | IVA 23% | IVA 23% | Sim | Sim | Starplast | PROX-200- | 28.88 | Extensão ø 200, altura 300 mm
PROX-400- | Prolunga ø 400, h 300 mm | Bem | Sim | Starplast | Goods / Starplast / Acessórios |  | Unidades | 116 | 44.08 | IVA 23% | IVA 23% | Sim | Sim | Starplast | PROX-400- | 44.08 | Extensão ø 400, altura 300 mm
PROX-600- | Prolunga ø 600, h 300 mm | Bem | Sim | Starplast | Goods / Starplast / Acessórios |  | Unidades | 254 | 96.52 | IVA 23% | IVA 23% | Sim | Sim | Starplast | PROX-600- | 96.52 | Extensão ø 600, altura 300 mm
PROX630IAP | Prolunga in polietilene con alloggiamento fori di passaggio tubazioni a pressione. | Bem | Sim | Starplast | Goods / Starplast / Acessórios |  | Unidades | 135 | 51.3 | IVA 23% | IVA 23% | Sim | Sim | Starplast | PROX630IAP | 51.3 | Extensão de polietileno com alojamento para orifícios de passagem de tubos de pressão.
PTOZ080 | Sistema di travaso dell'olio separato in deoliatore con pompa peristaltica comandata da sonde di livello da immergere in vasca. Sistema assemblato in un unico box con quadro elettrico. | Bem | Sim | Starplast | Goods / Starplast / Acessórios |  | Unidades | 2 712.00 | 1 030.56 | IVA 23% | IVA 23% | Sim | Sim | Starplast | PTOZ080 | 1 030.56 | Sistema de transferência de óleo independente em um separador de óleo com bomba peristáltica controlada por sensores de nível imersos no tanque. O sistema é montado em uma única caixa com painel elétrico.
PVFS450D160 | Pozzetto in PE capacità 450 lt con valvola a farfalla DN 160 con attuatore elettrico per l'intercettazione delle acque di prima pioggia. Il pozzetto è completo di tronchetti di ingresso e uscita | Bem | Sim | Starplast | Goods / Starplast / Acessórios |  | Unidades | 9 432.00 | 3 584.16 | IVA 23% | IVA 23% | Sim | Sim | Starplast | PVFS450D160 | 3 584.16 | Cisterna de PE com capacidade de 450 litros e válvula borboleta DN 160 com atuador elétrico para interceptação da primeira água da chuva. A cisterna está completa com tubos de entrada e saída.
PVFS450D200 | Pozzetto in PE capacità 450 lt con valvola a farfalla DN 200 con attuatore elettrico per l'intercettazione delle acque di prima pioggia. Il pozzetto è completo di tronchetti di ingresso e uscita in PE | Bem | Sim | Starplast | Goods / Starplast / Acessórios |  | Unidades | 11 924.00 | 4 531.12 | IVA 23% | IVA 23% | Sim | Sim | Starplast | PVFS450D200 | 4 531.12 | Cisterna de PE com capacidade de 450 litros e válvula borboleta DN 200 com atuador elétrico para interceptação da primeira água da chuva. A sumidouro inclui tubos de entrada e saída em PE.
PVFS600D250 | Pozzetto in PE capacità 600 lt con valvola a farfalla DN 250 con attuatore elettrico per l'intercettazione delle acque di prima pioggia. Il pozzetto è completo di tronchetti di ingresso e di uscita | Bem | Sim | Starplast | Goods / Starplast / Acessórios |  | Unidades | 15 839.00 | 6 018.82 | IVA 23% | IVA 23% | Sim | Sim | Starplast | PVFS600D250 | 6 018.82 | Cisterna de PE com capacidade de 600 litros e válvula borboleta DN 250 com atuador elétrico para interceptação da primeira água da chuva. A cisterna está completa com tubos de entrada e saída.
PVFS600D315 | Pozzetto in PE capacità 600 lt con valvola a farfalla DN 315 con attuatore elettrico per l'intercettazione delle acque di prima pioggia. Il pozzetto è completo di tronchetti di ingresso e di uscita | Bem | Sim | Starplast | Goods / Starplast / Acessórios |  | Unidades | 17 085.00 | 6 492.30 | IVA 23% | IVA 23% | Sim | Sim | Starplast | PVFS600D315 | 6 492.30 | Cisterna de PE com capacidade de 600 litros e válvula borboleta DN 315 com atuador elétrico para interceptação da primeira água da chuva. A cisterna está completa com tubos de entrada e saída.
QAIRZ1CM | Quadro elettrico per soffiante aria monofase con timer. | Bem | Sim | Starplast | Goods / Starplast / Acessórios |  | Unidades | 610 | 231.8 | IVA 23% | IVA 23% | Sim | Sim | Starplast | QAIRZ1CM | 231.8 | Painel elétrico para soprador de ar monofásico com temporizador.
QAIRZ1CT | Quadro elettrico per compressore aria trifase. | Bem | Sim | Starplast | Goods / Starplast / Acessórios |  | Unidades | 2 064.00 | 784.32 | IVA 23% | IVA 23% | Sim | Sim | Starplast | QAIRZ1CT | 784.32 | Painel elétrico para compressor de ar trifásico.
QAIRZ2CM | Quadro elettromeccanico per il comando delle apparecchiature elettromeccaniche di impianti di depurazione biologica con temporizzatori a cavalieri e sistema di protezione termica per n° 2 utenze. | Bem | Sim | Starplast | Goods / Starplast / Acessórios |  | Unidades | 1 033.00 | 392.54 | IVA 23% | IVA 23% | Sim | Sim | Starplast | QAIRZ2CM | 392.54 | Painel eletromecânico para controle de equipamentos eletromecânicos de estações de tratamento biológico com temporizadores de desligamento e sistema de proteção térmica para 2 usuários.
QAIRZ3CT | Quadro elettromeccanico per il comando di 1 soffiante trifase 2,2 kW e n.° 2 pompe monofase 0,37 kW.di impianti di depurazione biologica | Bem | Sim | Starplast | Goods / Starplast / Acessórios |  | Unidades | 2 559.00 | 972.42 | IVA 23% | IVA 23% | Sim | Sim | Starplast | QAIRZ3CT | 972.42 | Painel eletromecânico para o controle de um soprador trifásico de 2,2 kW e duas bombas monofásicas de 0,37 kW em estações de tratamento biológico.
QCENZID | Quadro elettrico per centralina recupero acque piovane completo di morsettiera per collegamento modello idraulica. | Bem | Sim | Starplast | Goods / Starplast / Acessórios |  | Unidades | 1 050.00 | 399 | IVA 23% | IVA 23% | Sim | Sim | Starplast | QCENZID | 399 | Painel elétrico para unidade de controle de recuperação de água da chuva completo com bloco de terminais para conexão do modelo hidráulico.
QCENZIR | Quadro elettrico per centralina recupero acque piovane modello irrigazione. | Bem | Sim | Starplast | Goods / Starplast / Acessórios |  | Unidades | 440 | 167.2 | IVA 23% | IVA 23% | Sim | Sim | Starplast | QCENZIR | 167.2 | Painel elétrico para unidade de controle de recuperação de água da chuva, modelo para irrigação.
QE1M037PP | Quadro per impianto di prima pioggia monofase con ritardo avviamento pompa regolabile da 0 sec. a 10 giorni - potenza max 2,20. | Bem | Sim | Starplast | Goods / Starplast / Acessórios |  | Unidades | 649 | 246.62 | IVA 23% | IVA 23% | Sim | Sim | Starplast | QE1M037PP | 246.62 | Painel para sistema monofásico de primeira chuva com atraso de partida da bomba ajustável de 0 segundos a 10 dias - potência máxima 2,20.
QE1M220 | Quadro elettrico per comando singola pompa monofase. | Bem | Sim | Starplast | Goods / Starplast / Acessórios |  | Unidades | 457 | 173.66 | IVA 23% | IVA 23% | Sim | Sim | Starplast | QE1M220 | 173.66 | Painel elétrico para controle de uma bomba monofásica.
QE1M220A | Quadro elettrico per comando singola pompa monofase completo di allarme acustico e visivo. | Bem | Sim | Starplast | Goods / Starplast / Acessórios |  | Unidades | 961 | 365.18 | IVA 23% | IVA 23% | Sim | Sim | Starplast | QE1M220A | 365.18 | Painel elétrico para controle de uma única bomba monofásica, completo com alarme sonoro e visual.
QE1M220AAV | Quadro elettrico per comando singola pompa monofase completo di allarme acustico e visivo (compreso 2° galleggiante). | Bem | Sim | Starplast | Goods / Starplast / Acessórios |  | Unidades | 847 | 321.86 | IVA 23% | IVA 23% | Sim | Sim | Starplast | QE1M220AAV | 321.86 | Painel elétrico para controle de uma única bomba monofásica, completo com alarme acústico e visual (incluindo segundo flutuador).
QE1T1100 | Quadro elettrico per comando singola pompa trifase fino ad 11kW 400V. | Bem | Sim | Starplast | Goods / Starplast / Acessórios |  | Unidades | 686 | 260.68 | IVA 23% | IVA 23% | Sim | Sim | Starplast | QE1T1100 | 260.68 | Painel elétrico para controle de uma única bomba trifásica de até 11kW 400V.
QE1T1100AAV | Quadro elettrico per comando una pompa trifase fino ad 11kW 400V completo di allarme acustico e visivo e galleggiante in vasca. | Bem | Sim | Starplast | Goods / Starplast / Acessórios |  | Unidades | 1 186.00 | 450.68 | IVA 23% | IVA 23% | Sim | Sim | Starplast | QE1T1100AAV | 450.68 | Painel elétrico para controle de bomba trifásica de até 11kW 400V, completo com alarme sonoro e visual e sensor de nível no tanque.
QE1T1500 | Quadro elettrico per comando singola trifase fino ad 15,00 kW 400V. | Bem | Sim | Starplast | Goods / Starplast / Acessórios |  | Unidades | 2 398.00 | 911.24 | IVA 23% | IVA 23% | Sim | Sim | Starplast | QE1T1500 | 911.24 | Painel elétrico para controle monofásico de até 15,00 kW 400V.
QE1T1500AAV | Quadro elettrico per comando una pompa trifase fino ad 15 kW 400V completo di allarme acustico e visivo e 4° galleggiante in vasca. | Bem | Sim | Starplast | Goods / Starplast / Acessórios |  | Unidades | 2 898.00 | 1 101.24 | IVA 23% | IVA 23% | Sim | Sim | Starplast | QE1T1500AAV | 1 101.24 | Painel elétrico para controle de bomba trifásica de até 15 kW 400V, completo com alarme sonoro e visual e 4º flutuador no tanque.
QE1T750 | Quadro elettrico per comando singola pompa trifase. | Bem | Sim | Starplast | Goods / Starplast / Acessórios |  | Unidades | 601 | 228.38 | IVA 23% | IVA 23% | Sim | Sim | Starplast | QE1T750 | 228.38 | Painel elétrico para controle de uma única bomba trifásica.
QE1T750A | Quadro elettrico per comando singola pompa trifase completo di allarme acustico e visivo. | Bem | Sim | Starplast | Goods / Starplast / Acessórios |  | Unidades | 1 050.00 | 399 | IVA 23% | IVA 23% | Sim | Sim | Starplast | QE1T750A | 399 | Painel elétrico para controle de uma única bomba trifásica, completo com alarme sonoro e visual.
QE1T750AAV | Quadro elettrico per comando singola pompa trifase completo di allarme acustico e visivo e 2 galleggiante in vasca. | Bem | Sim | Starplast | Goods / Starplast / Acessórios |  | Unidades | 1 101.00 | 418.38 | IVA 23% | IVA 23% | Sim | Sim | Starplast | QE1T750AAV | 418.38 | Painel elétrico para controle de uma única bomba trifásica, completo com alarme acústico e visual e 2 interruptores de nível no tanque.
QE1T750AAV | Quadro elettrico per comando doppia pompa trifase fino ad 7,5 kW 400V completo di allarme acustico e visivo e 4° galleggiante in vasca. | Bem | Sim | Starplast | Goods / Starplast / Acessórios |  | Unidades | 1 101.00 | 418.38 | IVA 23% | IVA 23% | Sim | Sim | Starplast | QE1T750AAV | 418.38 | Painel elétrico para controle de bombas trifásicas duplas de até 7,5 kW 400V, completo com alarme sonoro e visual e 4º flutuador no tanque.
QE2M220 | Quadro elettrico per comando doppia pompa monofase. | Bem | Sim | Starplast | Goods / Starplast / Acessórios |  | Unidades | 550 | 209 | IVA 23% | IVA 23% | Sim | Sim | Starplast | QE2M220 | 209 | Painel elétrico para controle de uma bomba monofásica dupla.
QE2M220AAV | Quadro elettrico per comando doppia pompa monofase completo di allarme acustico e visivo e 4° interruttore a galleggiante in vasca. | Bem | Sim | Starplast | Goods / Starplast / Acessórios |  | Unidades | 949 | 360.62 | IVA 23% | IVA 23% | Sim | Sim | Starplast | QE2M220AAV | 360.62 | Painel elétrico para controle de uma bomba dupla monofásica, completo com alarme acústico e visual e um quarto interruptor de nível no tanque.
QE2M220GSM | Quadro elettrico per avviamento diretto 2 pompe monofase potenza max 2,20 kW con gestione remota con GSM e relativa app. | Bem | Sim | Starplast | Goods / Starplast / Acessórios |  | Unidades | 2 203.00 | 837.14 | IVA 23% | IVA 23% | Sim | Sim | Starplast | QE2M220GSM | 837.14 | Painel elétrico para partida direta de 2 bombas monofásicas, potência máxima de 2,20 kW, com gerenciamento remoto via GSM e aplicativo correspondente.
QE2T1100 | Quadro elettrico per comando doppia pompa trifase fino ad 11kW 400V. | Bem | Sim | Starplast | Goods / Starplast / Acessórios |  | Unidades | 1 771.00 | 672.98 | IVA 23% | IVA 23% | Sim | Sim | Starplast | QE2T1100 | 672.98 | Painel elétrico para controle de bombas trifásicas duplas de até 11kW 400V.
QE2T1100AAV | Quadro elettrico per comando una pompa trifase fino ad 11kW 400V completo di allarme acustico e visivo e galleggiante in vasca. | Bem | Sim | Starplast | Goods / Starplast / Acessórios |  | Unidades | 2 271.00 | 862.98 | IVA 23% | IVA 23% | Sim | Sim | Starplast | QE2T1100AAV | 862.98 | Painel elétrico para controle de bomba trifásica de até 11kW 400V, completo com alarme sonoro e visual e sensor de nível no tanque.
QE2T1500 | Quadro elettrico per comando doppia pompa trifase fino ad 15,00 kW 400V. | Bem | Sim | Starplast | Goods / Starplast / Acessórios |  | Unidades | 5 152.00 | 1 957.76 | IVA 23% | IVA 23% | Sim | Sim | Starplast | QE2T1500 | 1 957.76 | Painel elétrico para controle de bombas trifásicas duplas de até 15,00 kW 400V.
QE2T1500AAV | Quadro elettrico per comando doppia pompa trifase fino ad 15 kW 400V completo di allarme acustico e visivo e 4° galleggiante in vasca. | Bem | Sim | Starplast | Goods / Starplast / Acessórios |  | Unidades | 5 652.00 | 2 147.76 | IVA 23% | IVA 23% | Sim | Sim | Starplast | QE2T1500AAV | 2 147.76 | Painel elétrico para controle de bombas trifásicas duplas de até 15 kW 400V, completo com alarme acústico e visual e 4º flutuador no tanque.
QE2T2000 | Quadro elettrico per comando doppia pompa trifase. | Bem | Sim | Starplast | Goods / Starplast / Acessórios |  | Unidades | 1 878.00 | 713.64 | IVA 23% | IVA 23% | Sim | Sim | Starplast | QE2T2000 | 713.64 | Painel elétrico para controle de uma bomba trifásica dupla.
QE2T2200 | Quadro elettrico per comando doppia pompa trifase fino a 22,00 kW 400V. | Bem | Sim | Starplast | Goods / Starplast / Acessórios |  | Unidades | 5 110.00 | 1 941.80 | IVA 23% | IVA 23% | Sim | Sim | Starplast | QE2T2200 | 1 941.80 | Painel elétrico para controle de bombas trifásicas duplas de até 22,00 kW 400V.
QE2T750 | Quadro elettrico per comando doppia pompa trifase. | Bem | Sim | Starplast | Goods / Starplast / Acessórios |  | Unidades | 830 | 315.4 | IVA 23% | IVA 23% | Sim | Sim | Starplast | QE2T750 | 315.4 | Painel elétrico para controle de uma bomba trifásica dupla.
QE2T750A | Quadro elettrico per comando doppia pompa trifase, completo di allarme acustico e visivo, | Bem | Sim | Starplast | Goods / Starplast / Acessórios |  | Unidades | 1 281.00 | 486.78 | IVA 23% | IVA 23% | Sim | Sim | Starplast | QE2T750A | 486.78 | Painel elétrico para controle de bomba trifásica dupla, completo com alarme acústico e visual.
QE2T750AAV | Quadro elettrico per comando doppia pompa trifase fino ad 7,5 kW 400V completo di allarme acustico e visivo e 4° galleggiante in vasca. | Bem | Sim | Starplast | Goods / Starplast / Acessórios |  | Unidades | 1 330.00 | 505.4 | IVA 23% | IVA 23% | Sim | Sim | Starplast | QE2T750AAV | 505.4 | Painel elétrico para controle de bombas trifásicas duplas de até 7,5 kW 400V, completo com alarme sonoro e visual e 4º flutuador no tanque.
QE2T750GSM | Quadro elettrico per avviamento diretto 2 pompe trifase potenza max 7,50 kW con gestione remota con GSM e relativa app. | Bem | Sim | Starplast | Goods / Starplast / Acessórios |  | Unidades | 3 305.00 | 1 255.90 | IVA 23% | IVA 23% | Sim | Sim | Starplast | QE2T750GSM | 1 255.90 | Painel elétrico para partida direta de 2 bombas trifásicas, potência máxima de 7,50 kW com gerenciamento remoto via GSM e aplicativo correspondente.
QE3T750 | Quadro elettrico per comando tripla pompa trifase. | Bem | Sim | Starplast | Goods / Starplast / Acessórios |  | Unidades | 3 479.00 | 1 322.02 | IVA 23% | IVA 23% | Sim | Sim | Starplast | QE3T750 | 1 322.02 | Painel elétrico para controle de uma bomba trifásica tripla.
QEALLZ3SM | Quadro di allarme con batteria a tampone da abbinare a eventuale segnale proveniente da sonde SLO. | Bem | Sim | Starplast | Goods / Starplast / Acessórios |  | Unidades | 711 | 270.18 | IVA 23% | IVA 23% | Sim | Sim | Starplast | QEALLZ3SM | 270.18 | Painel de alarme com bateria de reserva para ser combinado com qualquer sinal proveniente das sondas SLO.
QEBGRZM | Quadro elettrico di comando e controllo impianto di recupero acque grigie con PLC programmato. | Bem | Sim | Starplast | Goods / Starplast / Acessórios |  | Unidades | 2 373.00 | 901.74 | IVA 23% | IVA 23% | Sim | Sim | Starplast | QEBGRZM | 901.74 | Painel de controle elétrico para o sistema de recuperação de águas cinzas com CLP programado.
QEM037PP | Quadro per impianto di prima pioggia monofase con ritardo avviamento pompa regolabile 0-10 gg. | Bem | Sim | Starplast | Goods / Starplast / Acessórios |  | Unidades | 593 | 225.34 | IVA 23% | IVA 23% | Sim | Sim | Starplast | QEM037PP | 225.34 | Painel para sistema monofásico de primeira chuva com atraso ajustável no arranque da bomba de 0 a 10 dias.
QEM037PPC | Quadro elettrico monofase con alimentatore sensore di pioggia cablato per pompe fino a 2,2 kW alimentazione monofase. | Bem | Sim | Starplast | Goods / Starplast / Acessórios |  | Unidades | 694 | 263.72 | IVA 23% | IVA 23% | Sim | Sim | Starplast | QEM037PPC | 263.72 | Painel elétrico monofásico com sensor de chuva integrado para alimentação de bombas de até 2,2 kW em alimentação monofásica.
QET750FT | Quadro My Connect Compact per il comando di 2 pompe fino a 5,9 kW, 12 A, avviamento diretto; Sensore di livello tipo LTU601 0-5mt. a pressione idrostatica, cavo 12mt. membrana AISI316L, alimentazione | Bem | Sim | Starplast | Goods / Starplast / Acessórios |  | Unidades | 25 604.00 | 9 729.52 | IVA 23% | IVA 23% | Sim | Sim | Starplast | QET750FT | 9 729.52 | Painel My Connect Compact para controle de 2 bombas de até 5,9 kW, 12 A, partida direta; Sensor de nível tipo LTU601 0-5 m com pressão hidrostática, cabo de 12 m, membrana AISI316L, fonte de alimentação
QPP1PM5 | Quadro elettrico monofase, per impianto prima pioggia, con sensore, fino a 2,2 kW - 220V | Bem | Sim | Starplast | Goods / Starplast / Acessórios |  | Unidades | 720 | 273.6 | IVA 23% | IVA 23% | Sim | Sim | Starplast | QPP1PM5 | 273.6 | Painel elétrico monofásico para sistema de primeira chuva, com sensor, até 2,2 kW - 220 V
QPP1PMVF | Quadro prima pioggia con valvola a farfalla per comando e controllo due utenze monofase completo di timer di ritardo. | Bem | Sim | Starplast | Goods / Starplast / Acessórios |  | Unidades | 2 203.00 | 837.14 | IVA 23% | IVA 23% | Sim | Sim | Starplast | QPP1PMVF | 837.14 | Primeiro painel de controle de chuva com válvula borboleta para comando e controle de dois usuários monofásicos, completo com temporizador de retardo.
QSLOZSLO | Quadro Segnalazione Livello. Relè di comando da montare su barra DIN a contatto pulito per segnalazione da sonda livello olio. | Bem | Sim | Starplast | Goods / Starplast / Acessórios |  | Unidades | 516 | 196.08 | IVA 23% | IVA 23% | Sim | Sim | Starplast | QSLOZSLO | 196.08 | Painel de Sinalização de Nível. Relé de controle para montagem em trilho DIN com contato limpo para sinalização a partir de uma sonda de nível de óleo.
RPPY020PO | Raccordo di transizione PE / ottone filettato maschio 20 / ½" | Bem | Sim | Starplast | Goods / Starplast / Acessórios |  | Unidades | 101 | 38.38 | IVA 23% | IVA 23% | Sim | Sim | Starplast | RPPY020PO | 38.38 | Conexão de transição PE/Latão com rosca macho 20/½"
RPPY020PX | Raccordo di transizione PE / INOX filettato maschio 20 / ½" | Bem | Sim | Starplast | Goods / Starplast / Acessórios |  | Unidades | 118 | 44.84 | IVA 23% | IVA 23% | Sim | Sim | Starplast | RPPY020PX | 44.84 | Conexão de transição PE/INOX com rosca macho 20/½"
RPPY025PO | Raccordo di transizione PE / ottone filettato maschio 25 / ¾" | Bem | Sim | Starplast | Goods / Starplast / Acessórios |  | Unidades | 101 | 38.38 | IVA 23% | IVA 23% | Sim | Sim | Starplast | RPPY025PO | 38.38 | Conexão de transição PE/latão com rosca macho 25 / ¾"
RPPY025PX | Raccordo di transizione PE / INOX filettato maschio 25 / ¾" | Bem | Sim | Starplast | Goods / Starplast / Acessórios |  | Unidades | 127 | 48.26 | IVA 23% | IVA 23% | Sim | Sim | Starplast | RPPY025PX | 48.26 | Conexão de transição PE/INOX com rosca macho 25/¾"
RPPY032PO | Raccordo di transizione PE / ottone filettato maschio 32 / 1" | Bem | Sim | Starplast | Goods / Starplast / Acessórios |  | Unidades | 110 | 41.8 | IVA 23% | IVA 23% | Sim | Sim | Starplast | RPPY032PO | 41.8 | Conexão de transição PE/Latão com rosca macho 32/1"
RPPY032PX | Raccordo di transizione PE / INOX filettato maschio 32 / 1" | Bem | Sim | Starplast | Goods / Starplast / Acessórios |  | Unidades | 135 | 51.3 | IVA 23% | IVA 23% | Sim | Sim | Starplast | RPPY032PX | 51.3 | Conexão de transição PE/INOX com rosca macho 32/1"
RPPY034M | Raccordo passaparete in PP 3/4'' filettato maschio. | Bem | Sim | Starplast | Goods / Starplast / Acessórios |  | Unidades | 25 | 9.5 | IVA 23% | IVA 23% | Sim | Sim | Starplast | RPPY034M | 9.5 | Conexão de anteparo com rosca macho de 3/4" em PP.
RPPY040PO | Raccordo di transizione PE / ottone filettato maschio 40 / 1¼" | Bem | Sim | Starplast | Goods / Starplast / Acessórios |  | Unidades | 127 | 48.26 | IVA 23% | IVA 23% | Sim | Sim | Starplast | RPPY040PO | 48.26 | Conexão de transição PE/Latão com rosca macho 40/1¼"
RPPY040PX | Raccordo di transizione PE / INOX filettato maschio 40 / 1¼" | Bem | Sim | Starplast | Goods / Starplast / Acessórios |  | Unidades | 144 | 54.72 | IVA 23% | IVA 23% | Sim | Sim | Starplast | RPPY040PX | 54.72 | Conexão de transição PE/INOX com rosca macho 40/1¼"
RPPY050PO | Raccordo di transizione PE / ottone filettato maschio 50 / 1½" | Bem | Sim | Starplast | Goods / Starplast / Acessórios |  | Unidades | 144 | 54.72 | IVA 23% | IVA 23% | Sim | Sim | Starplast | RPPY050PO | 54.72 | Conexão de transição PE/Latão com rosca macho 50/1½"
RPPY050PX | Raccordo di transizione PE / INOX filettato maschio 50 / 1½" | Bem | Sim | Starplast | Goods / Starplast / Acessórios |  | Unidades | 152 | 57.76 | IVA 23% | IVA 23% | Sim | Sim | Starplast | RPPY050PX | 57.76 | Conexão de transição PE/INOX com rosca macho 50/1½"
RPPY063PO | Raccordo di transizione PE / ottone filettato maschio 63 / 2" | Bem | Sim | Starplast | Goods / Starplast / Acessórios |  | Unidades | 177 | 67.26 | IVA 23% | IVA 23% | Sim | Sim | Starplast | RPPY063PO | 67.26 | Conexão de transição PE/Latão com rosca macho 63/2"
RPPY063PX | Raccordo di transizione PE / INOX filettato maschio 63 / 2" | Bem | Sim | Starplast | Goods / Starplast / Acessórios |  | Unidades | 254 | 96.52 | IVA 23% | IVA 23% | Sim | Sim | Starplast | RPPY063PX | 96.52 | Conexão de transição PE/INOX com rosca macho 63/2"
RPPY100M | Raccordo passaparete in PP 1'' filettato maschio. | Bem | Sim | Starplast | Goods / Starplast / Acessórios |  | Unidades | 25 | 9.5 | IVA 23% | IVA 23% | Sim | Sim | Starplast | RPPY100M | 9.5 | Conexão de tomada de parede PP com rosca macho de 1 polegada.
RPPY112M | Raccordo passaparete in PP 1''1/2 filettato maschio. | Bem | Sim | Starplast | Goods / Starplast / Acessórios |  | Unidades | 33 | 12.54 | IVA 23% | IVA 23% | Sim | Sim | Starplast | RPPY112M | 12.54 | Conexão de tomada de parede em PP com rosca macho de 1''1/2".
RPPY114M | Raccordo passaparete in PP 1''1/4 filettato maschio. | Bem | Sim | Starplast | Goods / Starplast / Acessórios |  | Unidades | 33 | 12.54 | IVA 23% | IVA 23% | Sim | Sim | Starplast | RPPY114M | 12.54 | Conexão de tomada de parede PP com rosca macho de 1 1/4".
RPPY200M | Raccordo passaparete in PP 2'' filettato maschio. | Bem | Sim | Starplast | Goods / Starplast / Acessórios |  | Unidades | 42 | 15.96 | IVA 23% | IVA 23% | Sim | Sim | Starplast | RPPY200M | 15.96 | Conexão de tomada de parede PP com rosca macho de 2 polegadas.
SALDATURA | Saldatura presso vs. cantiere da ns. operaio specializzato | Bem | Sim | Starplast | Goods / Starplast / Acessórios |  | Unidades | - | - | IVA 23% | IVA 23% | Sim | Sim | Starplast | SALDATURA | - | Soldagem no seu canteiro de obras realizada por nossos profissionais especializados.
SARYGHIDN100 | Valvola a saracinesca a corpo piatto completa di volantino inghisa DN 100. | Bem | Sim | Starplast | Goods / Starplast / Acessórios |  | Unidades | 1 000.00 | 380 | IVA 23% | IVA 23% | Sim | Sim | Starplast | SARYGHIDN100 | 380 | Válvula de gaveta de corpo plano completa com volante de ferro fundido DN 100.
SARYGHIDN150 | Valvola a saracinesca a corpo piatto completa di volantino in ghisa DN 150 flangiata. | Bem | Sim | Starplast | Goods / Starplast / Acessórios |  | Unidades | 1 533.00 | 582.54 | IVA 23% | IVA 23% | Sim | Sim | Starplast | SARYGHIDN150 | 582.54 | Válvula de gaveta de corpo plano completa com volante de ferro fundido DN 150 flangeado.
SARYGHIDN50 | Valvola a saracinesca a corpo piatto completa di volantino in ghisa DN 50 flangiata. | Bem | Sim | Starplast | Goods / Starplast / Acessórios |  | Unidades | 579 | 220.02 | IVA 23% | IVA 23% | Sim | Sim | Starplast | SARYGHIDN50 | 220.02 | Válvula de gaveta de corpo plano completa com volante de ferro fundido DN 50 flangeado.
SARYGHIDN65 | Valvola a saracinesca a corpo piatto completa di volantino in ghisa DN 65 flangiata. | Bem | Sim | Starplast | Goods / Starplast / Acessórios |  | Unidades | 830 | 315.4 | IVA 23% | IVA 23% | Sim | Sim | Starplast | SARYGHIDN65 | 315.4 | Válvula de gaveta de corpo plano completa com volante de ferro fundido DN 65 flangeado.
SARYGHIDN80 | Valvola a saracinesca a corpo piatto completa di volantino inghisa DN 80. | Bem | Sim | Starplast | Goods / Starplast / Acessórios |  | Unidades | 906 | 344.28 | IVA 23% | IVA 23% | Sim | Sim | Starplast | SARYGHIDN80 | 344.28 | Válvula de gaveta de corpo plano completa com volante de ferro fundido DN 80.
SCMG315/315 | Pozzetto scolmatore dotato di tre tronchetti per ingresso ø 315, uscita ø 315 e by-pass ø 315. | Bem | Sim | Starplast | Goods / Starplast / Acessórios |  | Unidades | 2 000.00 | 760 | IVA 23% | IVA 23% | Sim | Sim | Starplast | SCMG315/315 | 760 | Vertedouro equipado com três tubos para entrada ø 315, saída ø 315 e desvio ø 315.
SCMG400/400 | Pozzetto scolmatore dotato di tre tronchetti per ingresso ø 400, uscita ø 400 e by-pass ø 400. | Bem | Sim | Starplast | Goods / Starplast / Acessórios |  | Unidades | 2 034.00 | 772.92 | IVA 23% | IVA 23% | Sim | Sim | Starplast | SCMG400/400 | 772.92 | Poço de extravasamento equipado com três tubos para entrada de ø 400, saída de ø 400 e desvio de ø 400.
SCMG500/500 | Pozzetto scolmatore dotato di tre tronchetti per ingresso ø 500, uscita ø 500 e by-pass ø 500. | Bem | Sim | Starplast | Goods / Starplast / Acessórios |  | Unidades | 2 618.00 | 994.84 | IVA 23% | IVA 23% | Sim | Sim | Starplast | SCMG500/500 | 994.84 | Vertedouro equipado com três tubos para entrada de ø 500, saída de ø 500 e desvio de ø 500.
SCMG630/630 | Pozzetto scolmatore dotato di tre tronchetti per ingresso ø 630, uscita ø 630 e by-pass ø 630. | Bem | Sim | Starplast | Goods / Starplast / Acessórios |  | Unidades | 3 017.00 | 1 146.46 | IVA 23% | IVA 23% | Sim | Sim | Starplast | SCMG630/630 | 1 146.46 | Poço de extravasamento equipado com três tubos para entrada ø 630, saída ø 630 e desvio ø 630.
SCMO150160 | Pozzetto scolmatore ottagonale capacità 150 lt. ø in/out/bt-pass 160 mm. | Bem | Sim | Starplast | Goods / Starplast / Acessórios |  | Unidades | 516 | 196.08 | IVA 23% | IVA 23% | Sim | Sim | Starplast | SCMO150160 | 196.08 | Poço de extravasamento octogonal, capacidade de 150 litros. ø entrada/saída/passagem BT 160 mm.
SCMP125/125 | Pozzetto scolmatore dotato di tre tronchetti per ingresso ø 125, uscita ø 125 e by-pass ø 125. | Bem | Sim | Starplast | Goods / Starplast / Acessórios |  | Unidades | 872 | 331.36 | IVA 23% | IVA 23% | Sim | Sim | Starplast | SCMP125/125 | 331.36 | Vertedouro equipado com três tubos para entrada ø 125, saída ø 125 e desvio ø 125.
SCMP160/160 | Pozzetto scolmatore dotato di tre tronchetti per ingresso ø 160, uscita ø 160 e by-pass ø 160. | Bem | Sim | Starplast | Goods / Starplast / Acessórios |  | Unidades | 889 | 337.82 | IVA 23% | IVA 23% | Sim | Sim | Starplast | SCMP160/160 | 337.82 | Poço de extravasamento equipado com três tubos para entrada de ø 160, saída de ø 160 e desvio de ø 160.
SCMP200/200 | Pozzetto scolmatore dotato di tre tronchetti per ingresso ø 200, uscita ø 200 e by-pass ø 200. | Bem | Sim | Starplast | Goods / Starplast / Acessórios |  | Unidades | 906 | 344.28 | IVA 23% | IVA 23% | Sim | Sim | Starplast | SCMP200/200 | 344.28 | Poço de extravasamento equipado com três tubos para entrada de ø 200, saída de ø 200 e desvio de ø 200.
SCMP250/250 | Pozzetto scolmatore dotato di tre tronchetti per ingresso ø 250, uscita ø 250 e by-pass ø 250. | Bem | Sim | Starplast | Goods / Starplast / Acessórios |  | Unidades | 915 | 347.7 | IVA 23% | IVA 23% | Sim | Sim | Starplast | SCMP250/250 | 347.7 | Vertedouro equipado com três tubos para entrada ø 250, saída ø 250 e desvio ø 250.
SFIATO | SFIATO IN PVC DA 1'' DN25 | Bem | Sim | Starplast | Goods / Starplast / Acessórios |  | Unidades | 3 | 1.14 | IVA 23% | IVA 23% | Sim | Sim | Starplast | SFIATO | 1.14 | Respiro de PVC DN25 de 1 polegada
SKIDY020RI-M | Impianto di flitazione sabbia-carbone montato su skid in acciaio, portata massimo 200 lt/h con controlavaggio manuale. | Bem | Sim | Starplast | Goods / Starplast / Acessórios |  | Unidades | 10 339.00 | 3 928.82 | IVA 23% | IVA 23% | Sim | Sim | Starplast | SKIDY020RI-M | 3 928.82 | Planta de beneficiamento de areia e carvão montada em estrutura de aço, com vazão máxima de 200 l/h e retrolavagem manual.
SKIDY040RI-M | Impianto di filtrazione sabbia carbone montato su skid in acciaio portata massima di lavoro 400lt/h con controlavagggio filtri manuale. | Bem | Sim | Starplast | Goods / Starplast / Acessórios |  | Unidades | 11 585.00 | 4 402.30 | IVA 23% | IVA 23% | Sim | Sim | Starplast | SKIDY040RI-M | 4 402.30 | Sistema de filtração de areia e carvão ativado montado em estrutura de aço, com vazão máxima de 400 litros/hora e retrolavagem manual do filtro.
SKYDY020AS- | Impianto di filtrazione e pressione con controlavaggio filtri automatico, composto da filtro a sabbia montato su skid di acciaio Inox - Portata 200 lt/h. | Bem | Sim | Starplast | Goods / Starplast / Acessórios |  | Unidades | 9 568.00 | 3 635.84 | IVA 23% | IVA 23% | Sim | Sim | Starplast | SKYDY020AS- | 3 635.84 | Sistema de filtração e pressurização com retrolavagem automática do filtro, composto por um filtro de areia montado em uma estrutura de aço inoxidável - Vazão de 200 l/h.
SKYDY020ASM | Impianto di filtrazione e pressione con controlavaggio filtri manuale, composto da filtro a sabbia montato su skid di acciaio Inox - Portata 200 lt/h. | Bem | Sim | Starplast | Goods / Starplast / Acessórios |  | Unidades | 4 584.00 | 1 741.92 | IVA 23% | IVA 23% | Sim | Sim | Starplast | SKYDY020ASM | 1 741.92 | Sistema de filtração e pressurização com retrolavagem manual do filtro, composto por um filtro de areia montado em uma estrutura de aço inoxidável - Vazão de 200 l/h.
SKYDY020RI- | Impianto di filtrazione a pressione con contolavaggio filtri automatico, composto da filtro a sabbia e filtro a carbone attivo, montati su skid di acciaio inox. - portata 200 lt/h. | Bem | Sim | Starplast | Goods / Starplast / Acessórios |  | Unidades | 11 398.00 | 4 331.24 | IVA 23% | IVA 23% | Sim | Sim | Starplast | SKYDY020RI- | 4 331.24 | Sistema de filtração sob pressão com retrolavagem automática do filtro, composto por um filtro de areia e um filtro de carvão ativado, montado em uma estrutura de aço inoxidável. - Vazão de 200 l/h.
SKYDY020RIM | Impianto di filtrazione a pressione con contolavaggio filtri automatico, composto da filtro a sabbia e filtro a carbone manuale, montati su skid di acciaio inox. - portata 200 lt/h. | Bem | Sim | Starplast | Goods / Starplast / Acessórios |  | Unidades | 9 839.00 | 3 738.82 | IVA 23% | IVA 23% | Sim | Sim | Starplast | SKYDY020RIM | 3 738.82 | Sistema de filtração sob pressão com retrolavagem automática do filtro, composto por um filtro de areia e um filtro de carvão ativado manual, montado em uma estrutura de aço inoxidável. - Vazão de 200 l/h.
SKYDY040AS- | Impianto di filtrazione e pressione con controlavaggio filtri automatico, composto da filtro a sabbia montato su skid di acciaio Inox - Portata 400 lt/h. | Bem | Sim | Starplast | Goods / Starplast / Acessórios |  | Unidades | 9 898.00 | 3 761.24 | IVA 23% | IVA 23% | Sim | Sim | Starplast | SKYDY040AS- | 3 761.24 | Sistema de filtração e pressurização com retrolavagem automática do filtro, composto por um filtro de areia montado em uma estrutura de aço inoxidável - Vazão de 400 l/h.
SKYDY040ASM | Impianto di filtrazione e pressione con controlavaggio filtri manuale, composto da filtro a sabbia montato su skid di acciaio Inox - Portata 400 lt/h. | Bem | Sim | Starplast | Goods / Starplast / Acessórios |  | Unidades | 7 508.00 | 2 853.04 | IVA 23% | IVA 23% | Sim | Sim | Starplast | SKYDY040ASM | 2 853.04 | Sistema de filtração e pressurização com retrolavagem manual do filtro, composto por um filtro de areia montado em uma estrutura de aço inoxidável - Vazão de 400 l/h.
SKYDY040RI- | Impianto di filtrazione a pressione con contolavaggio filtri automatico, composto da filtro a sabbia e filtro a carbone attivo, montati su skid di acciaio inox. - portata 400 lt/h. | Bem | Sim | Starplast | Goods / Starplast / Acessórios |  | Unidades | 12 729.00 | 4 837.02 | IVA 23% | IVA 23% | Sim | Sim | Starplast | SKYDY040RI- | 4 837.02 | Sistema de filtração sob pressão com retrolavagem automática do filtro, composto por um filtro de areia e um filtro de carvão ativado, montado em uma estrutura de aço inoxidável. - Vazão de 400 l/h.
SKYDY040RIM | Impianto di filtrazione a pressione con contolavaggio filtri automatico, composto da filtro a sabbia e filtro a carbone manuale, montati su skid di acciaio inox. - portata 400 lt/h. | Bem | Sim | Starplast | Goods / Starplast / Acessórios |  | Unidades | 11 034.00 | 4 192.92 | IVA 23% | IVA 23% | Sim | Sim | Starplast | SKYDY040RIM | 4 192.92 | Sistema de filtração sob pressão com retrolavagem automática do filtro, composto por um filtro de areia e um filtro de carvão ativado manual, montado em uma estrutura de aço inoxidável. - Vazão de 400 l/h.
SKYDY060AS- | Impianto di filtrazione e pressione con controlavaggio filtri automatico, composto da filtro a sabbia montato su skid di acciaio Inox - Portata 600 lt/h. | Bem | Sim | Starplast | Goods / Starplast / Acessórios |  | Unidades | 15 416.00 | 5 858.08 | IVA 23% | IVA 23% | Sim | Sim | Starplast | SKYDY060AS- | 5 858.08 | Sistema de filtração e pressurização com retrolavagem automática do filtro, composto por um filtro de areia montado em uma estrutura de aço inoxidável - Vazão de 600 l/h.
SKYDY060ASM | Impianto di filtrazione e pressione con controlavaggio filtri manuale, composto da filtro a sabbia montato su skid di acciaio Inox - Portata 600 lt/h. | Bem | Sim | Starplast | Goods / Starplast / Acessórios |  | Unidades | 9 703.00 | 3 687.14 | IVA 23% | IVA 23% | Sim | Sim | Starplast | SKYDY060ASM | 3 687.14 | Sistema de filtração e pressurização com retrolavagem manual do filtro, composto por um filtro de areia montado em uma estrutura de aço inoxidável - Vazão de 600 l/h.
SKYDY060RI- | Impianto di filtrazione a pressione con contolavaggio filtri automatico, composto da filtro a sabbia e filtro a carbone attivo, montati su skid di acciaio inox. - portata 600 lt/h. | Bem | Sim | Starplast | Goods / Starplast / Acessórios |  | Unidades | 21 789.00 | 8 279.82 | IVA 23% | IVA 23% | Sim | Sim | Starplast | SKYDY060RI- | 8 279.82 | Sistema de filtração sob pressão com retrolavagem automática do filtro, composto por um filtro de areia e um filtro de carvão ativado, montado em uma estrutura de aço inoxidável. - Vazão de 600 l/h.
SKYDY060RIM | Impianto di filtrazione a pressione con contolavaggio filtri automatico, composto da filtro a sabbia e filtro a carbone manuale, montati su skid di acciaio inox. - portata 600 lt/h. | Bem | Sim | Starplast | Goods / Starplast / Acessórios |  | Unidades | 18 475.00 | 7 020.50 | IVA 23% | IVA 23% | Sim | Sim | Starplast | SKYDY060RIM | 7 020.50 | Sistema de filtração sob pressão com retrolavagem automática do filtro, composto por um filtro de areia e um filtro de carvão ativado manual, montado em uma estrutura de aço inoxidável. - Vazão de 600 l/h.
SKYDY100AS- | Impianto di filtrazione e pressione con controlavaggio filtri automatico, composto da filtro a sabbia montato su skid di acciaio Inox - Portata 1.000 lt/h. | Bem | Sim | Starplast | Goods / Starplast / Acessórios |  | Unidades | 19 000.00 | 7 220.00 | IVA 23% | IVA 23% | Sim | Sim | Starplast | SKYDY100AS- | 7 220.00 | Sistema de filtração e pressurização com retrolavagem automática do filtro, composto por um filtro de areia montado em uma estrutura de aço inoxidável - Vazão de 1.000 l/h.
SKYDY100ASM | Impianto di filtrazione e pressione con controlavaggio filtri manuale, composto da filtro a sabbia montato su skid di acciaio Inox - Portata 1.000 lt/h. | Bem | Sim | Starplast | Goods / Starplast / Acessórios |  | Unidades | 12 559.00 | 4 772.42 | IVA 23% | IVA 23% | Sim | Sim | Starplast | SKYDY100ASM | 4 772.42 | Sistema de filtração e pressurização com retrolavagem manual do filtro, composto por um filtro de areia montado em uma estrutura de aço inoxidável - Vazão de 1.000 l/h.
SKYDY100RI- | Impianto di filtrazione a pressione con contolavaggio filtri automatico, composto da filtro a sabbia e filtro a carbone attivo, montati su skid di acciaio inox. - portata 1.000 lt/h. | Bem | Sim | Starplast | Goods / Starplast / Acessórios |  | Unidades | 27 111.00 | 10 302.18 | IVA 23% | IVA 23% | Sim | Sim | Starplast | SKYDY100RI- | 10 302.18 | Sistema de filtração sob pressão com retrolavagem automática do filtro, composto por um filtro de areia e um filtro de carvão ativado, montado em uma estrutura de aço inoxidável. - Vazão de 1.000 l/h.
SKYDY100RIM | Impianto di filtrazione a pressione con contolavaggio filtri automatico, composto da filtro a sabbia e filtro a carbone manuale, montati su skid di acciaio inox. - portata 1.000 lt/h. | Bem | Sim | Starplast | Goods / Starplast / Acessórios |  | Unidades | 20 467.00 | 7 777.46 | IVA 23% | IVA 23% | Sim | Sim | Starplast | SKYDY100RIM | 7 777.46 | Sistema de filtração sob pressão com retrolavagem automática do filtro, composto por um filtro de areia e um filtro de carvão ativado manual, montado em uma estrutura de aço inoxidável. - Vazão de 1.000 l/h.
SKYDY150AS- | Impianto di filtrazione e pressione con controlavaggio filtri automatico, composto da filtro a sabbia montato su skid di acciaio Inox - Portata 1.500 lt/h. | Bem | Sim | Starplast | Goods / Starplast / Acessórios |  | Unidades | 20 467.00 | 7 777.46 | IVA 23% | IVA 23% | Sim | Sim | Starplast | SKYDY150AS- | 7 777.46 | Sistema de filtração e pressurização com retrolavagem automática do filtro, composto por um filtro de areia montado em uma estrutura de aço inoxidável - Vazão de 1.500 l/h.
SKYDY150ASM | Impianto di filtrazione e pressione con controlavaggio filtri manuale, composto da filtro a sabbia montato su skid di acciaio Inox - Portata 1.500 lt/h. | Bem | Sim | Starplast | Goods / Starplast / Acessórios |  | Unidades | 17 407.00 | 6 614.66 | IVA 23% | IVA 23% | Sim | Sim | Starplast | SKYDY150ASM | 6 614.66 | Sistema de filtração e pressurização com retrolavagem manual do filtro, composto por um filtro de areia montado em uma estrutura de aço inoxidável - Vazão de 1.500 l/h.
SKYDY150RI- | Impianto di filtrazione a pressione con contolavaggio filtri automatico, composto da filtro a sabbia e filtro a carbone attivo, montati su skid di acciaio inox. - portata 1.500 lt/h. | Bem | Sim | Starplast | Goods / Starplast / Acessórios |  | Unidades | 36 010.00 | 13 683.80 | IVA 23% | IVA 23% | Sim | Sim | Starplast | SKYDY150RI- | 13 683.80 | Sistema de filtração sob pressão com retrolavagem automática do filtro, composto por um filtro de areia e um filtro de carvão ativado, montado em uma estrutura de aço inoxidável. - Vazão de 1.500 l/h.
SKYDY150RIM | Impianto di filtrazione a pressione con contolavaggio filtri automatico, composto da filtro a sabbia e filtro a carbone manuale, montati su skid di acciaio inox. - portata 1.500 lt/h. | Bem | Sim | Starplast | Goods / Starplast / Acessórios |  | Unidades | 29 103.00 | 11 059.14 | IVA 23% | IVA 23% | Sim | Sim | Starplast | SKYDY150RIM | 11 059.14 | Sistema de filtração sob pressão com retrolavagem automática do filtro, composto por um filtro de areia e um filtro de carvão ativado manual, montado em uma estrutura de aço inoxidável. - Vazão de 1.500 l/h.
SKYDY230AS- | Impianto di filtrazione e pressione con controlavaggio filtri automatico, composto da filtro a sabbia montato su skid di acciaio Inox - Portata 2.300 lt/h. | Bem | Sim | Starplast | Goods / Starplast / Acessórios |  | Unidades | 20 467.00 | 7 777.46 | IVA 23% | IVA 23% | Sim | Sim | Starplast | SKYDY230AS- | 7 777.46 | Sistema de filtração e pressurização com retrolavagem automática do filtro, composto por um filtro de areia montado em uma estrutura de aço inoxidável - Vazão de 2.300 l/h.
SKYDY230ASM | Impianto di filtrazione e pressione con controlavaggio filtri manuale, composto da filtro a sabbia montato su skid di acciaio Inox - Portata 2.300 lt/h. | Bem | Sim | Starplast | Goods / Starplast / Acessórios |  | Unidades | 17 407.00 | 6 614.66 | IVA 23% | IVA 23% | Sim | Sim | Starplast | SKYDY230ASM | 6 614.66 | Sistema de filtração e pressurização com retrolavagem manual do filtro, composto por um filtro de areia montado em uma estrutura de aço inoxidável - Vazão de 2.300 l/h.
SKYDY230RI- | Impianto di filtrazione a pressione con contolavaggio filtri automatico, composto da filtro a sabbia e filtro a carbone attivo, montati su skid di acciaio inox. - portata 2.300 lt/h. | Bem | Sim | Starplast | Goods / Starplast / Acessórios |  | Unidades | 45 578.00 | 17 319.64 | IVA 23% | IVA 23% | Sim | Sim | Starplast | SKYDY230RI- | 17 319.64 | Sistema de filtração sob pressão com retrolavagem automática do filtro, composto por um filtro de areia e um filtro de carvão ativado, montado em uma estrutura de aço inoxidável. - Vazão de 2.300 l/h.
SKYDY230RIM | Impianto di filtrazione a pressione con contolavaggio filtri automatico, composto da filtro a sabbia e filtro a carbone manuale, montati su skid di acciaio inox. - portata 2.300 lt/h. | Bem | Sim | Starplast | Goods / Starplast / Acessórios |  | Unidades | 34 883.00 | 13 255.54 | IVA 23% | IVA 23% | Sim | Sim | Starplast | SKYDY230RIM | 13 255.54 | Sistema de filtração sob pressão com retrolavagem automática do filtro, composto por um filtro de areia e um filtro de carvão ativado manual, montado em uma estrutura de aço inoxidável. - Vazão de 2.300 l/h.
SKYDY290AS- | Impianto di filtrazione e pressione con controlavaggio filtri automatico, composto da filtro a sabbia montato su skid di acciaio Inox - Portata 2.900 lt/h. | Bem | Sim | Starplast | Goods / Starplast / Acessórios |  | Unidades | 20 467.00 | 7 777.46 | IVA 23% | IVA 23% | Sim | Sim | Starplast | SKYDY290AS- | 7 777.46 | Sistema de filtração e pressurização com retrolavagem automática do filtro, composto por um filtro de areia montado em uma estrutura de aço inoxidável - Vazão de 2.900 l/h.
SKYDY290ASM | Impianto di filtrazione e pressione con controlavaggio filtri manuale, composto da filtro a sabbia montato su skid di acciaio Inox - Portata 2.900 lt/h. | Bem | Sim | Starplast | Goods / Starplast / Acessórios |  | Unidades | 17 407.00 | 6 614.66 | IVA 23% | IVA 23% | Sim | Sim | Starplast | SKYDY290ASM | 6 614.66 | Sistema de filtração e pressurização com retrolavagem manual do filtro, composto por um filtro de areia montado em uma estrutura de aço inoxidável - Vazão de 2.900 l/h.
SKYDY290RI- | Impianto di filtrazione a pressione con contolavaggio filtri automatico, composto da filtro a sabbia e filtro a carbone attivo, montati su skid di acciaio inox. - portata 2.900 lt/h. | Bem | Sim | Starplast | Goods / Starplast / Acessórios |  | Unidades | 57 401.00 | 21 812.38 | IVA 23% | IVA 23% | Sim | Sim | Starplast | SKYDY290RI- | 21 812.38 | Sistema de filtração sob pressão com retrolavagem automática do filtro, composto por um filtro de areia e um filtro de carvão ativado, montado em uma estrutura de aço inoxidável. - Vazão de 2.900 l/h.
SKYDY290RIM | Impianto di filtrazione a pressione con contolavaggio filtri automatico, composto da filtro a sabbia e filtro a carbone manuale, montati su skid di acciaio inox. - portata 2.900 lt/h. | Bem | Sim | Starplast | Goods / Starplast / Acessórios |  | Unidades | 45 773.00 | 17 393.74 | IVA 23% | IVA 23% | Sim | Sim | Starplast | SKYDY290RIM | 17 393.74 | Sistema de filtração sob pressão com retrolavagem automática do filtro, composto por um filtro de areia e um filtro de carvão ativado manual, montado em uma estrutura de aço inoxidável. - Vazão de 2.900 l/h.
SLAZATEX | Sonda di livello olio a norme ATEX per rilevamento olio su deoliatori o impianto acque meteoriche compreso quadro di comando e allarme visivo. | Bem | Sim | Starplast | Goods / Starplast / Acessórios |  | Unidades | 5 251.00 | 1 995.38 | IVA 23% | IVA 23% | Sim | Sim | Starplast | SLAZATEX | 1 995.38 | Sonda de nível de óleo em conformidade com a ATEX para detecção de óleo em separadores de óleo ou sistemas de águas pluviais, incluindo painel de controle e alarme visual.
SLGZ002 | Dispositivo di allarme per il livello dei grassi comprensivo di unità di controllo e sonda di tipo capacitivo (monofase). | Bem | Sim | Starplast | Goods / Starplast / Acessórios |  | Unidades | 7 847.00 | 2 981.86 | IVA 23% | IVA 23% | Sim | Sim | Starplast | SLGZ002 | 2 981.86 | Dispositivo de alarme de nível de gordura, incluindo unidade de controle e sonda capacitiva (monofásico).
SLGZGA-2 | Dispositivo di allarme per fanghi completo di unità di controllo e sensori. | Bem | Sim | Starplast | Goods / Starplast / Acessórios |  | Unidades | 6 781.00 | 2 576.78 | IVA 23% | IVA 23% | Sim | Sim | Starplast | SLGZGA-2 | 2 576.78 | Dispositivo de alarme de lodo completo com unidade de controle e sensores.
SLOSZ004 | Dispositivo di allarme per separatori di olio. Il pacchetto include: | Bem | Sim | Starplast | Goods / Starplast / Acessórios |  | Unidades | 8 186.00 | 3 110.68 | IVA 23% | IVA 23% | Sim | Sim | Starplast | SLOSZ004 | 3 110.68 | Dispositivo de alarme para separador de óleo. O pacote inclui:
SLOZ003 | Sensore di livello olio composto da n° 2 galleggianti per livellamento contatto ad aste regolabili per segnalazione livello olio. | Bem | Sim | Starplast | Goods / Starplast / Acessórios |  | Unidades | 267 | 101.46 | IVA 23% | IVA 23% | Sim | Sim | Starplast | SLOZ003 | 101.46 | Sensor de nível de óleo composto por 2 flutuadores para contato de nivelamento com hastes ajustáveis ​​para indicação do nível de óleo.
SLSZ001 | Dispositivo di allarme per il livello acqua all'interno del serbatoio comprensivo di allarme visivo. | Bem | Sim | Starplast | Goods / Starplast / Acessórios |  | Unidades | 979 | 372.02 | IVA 23% | IVA 23% | Sim | Sim | Starplast | SLSZ001 | 372.02 | Dispositivo de alarme para o nível de água dentro do tanque, incluindo alarme visual.
SLVY001 | Indicatore di livello visivo da inserire all'esterno dei serbatoi. | Bem | Sim | Starplast | Goods / Starplast / Acessórios |  | Unidades | 881 | 334.78 | IVA 23% | IVA 23% | Sim | Sim | Starplast | SLVY001 | 334.78 | Indicador visual de nível a ser inserido na parte externa dos tanques.
SOFCAN110M | Soffiante a canale laterale per l'insufflazione di aria all'interno di impianti biologici - potenza 1100 Watt monofase. | Bem | Sim | Starplast | Goods / Starplast / Acessórios |  | Unidades | 3 400.00 | 1 292.00 | IVA 23% | IVA 23% | Sim | Sim | Starplast | SOFCAN110M | 1 292.00 | Soprador de canal lateral para insuflar ar em instalações biológicas - potência de 1100 Watts monofásico.
SOFCAN220T | Soffiante a canale laterale per l'insufflazione di aria all'interno di impianti biologici - potenza 2200 Watt trifase. | Bem | Sim | Starplast | Goods / Starplast / Acessórios |  | Unidades | 3 684.00 | 1 399.92 | IVA 23% | IVA 23% | Sim | Sim | Starplast | SOFCAN220T | 1 399.92 | Soprador de canal lateral para insuflar ar em instalações biológicas - potência 2200 Watt trifásico.
SOFMEM035M | Soffiante a membrana per l'insulfazione di aria all'interno di impianti biologici aerobici potenza 0,04 Kw. | Bem | Sim | Starplast | Goods / Starplast / Acessórios |  | Unidades | 579 | 220.02 | IVA 23% | IVA 23% | Sim | Sim | Starplast | SOFMEM035M | 220.02 | Soprador de membrana para insulfiltração de ar em instalações biológicas aeróbicas, potência de 0,04 kW.
SOFMEM048M | Soffiante a membrana per l'insulfazione di aria all'interno di impianti biologici aerobici potenza 0,05 kW. | Bem | Sim | Starplast | Goods / Starplast / Acessórios |  | Unidades | 757 | 287.66 | IVA 23% | IVA 23% | Sim | Sim | Starplast | SOFMEM048M | 287.66 | Soprador de membrana para insulfiltração de ar em instalações biológicas aeróbicas, potência de 0,05 kW.
SOFMEM050M | Soffiante a membrana per l'insulfazione di aria all'interno di impianti biologici aerobici potenza 0,05 kW. | Bem | Sim | Starplast | Goods / Starplast / Acessórios |  | Unidades | 925 | 351.5 | IVA 23% | IVA 23% | Sim | Sim | Starplast | SOFMEM050M | 351.5 | Soprador de membrana para insulfiltração de ar em instalações biológicas aeróbicas, potência de 0,05 kW.
SOFMEM110M | Soffiante a membrana per l'insulfazione di aria all'interno di impianti biologici potenza 1,10 Kw. | Bem | Sim | Starplast | Goods / Starplast / Acessórios |  | Unidades | 3 400.00 | 1 292.00 | IVA 23% | IVA 23% | Sim | Sim | Starplast | SOFMEM110M | 1 292.00 | Soprador de membrana para insulfiltração de ar em instalações biológicas, potência de 1,10 kW.
SOFMEM115M | Soffiante a membrana per l'insulfazione di aria all'interno di impianti biologici aerobici potenza 0,15 kW. | Bem | Sim | Starplast | Goods / Starplast / Acessórios |  | Unidades | 2 339.00 | 888.82 | IVA 23% | IVA 23% | Sim | Sim | Starplast | SOFMEM115M | 888.82 | Soprador de membrana para insulfatação de ar em sistemas biológicos aeróbicos, potência de 0,15 kW.
SOFMEM220T | Soffiante a membrana per l'insulfazione di aria all'interno di impianti biologici potenza 2,20 kW. | Bem | Sim | Starplast | Goods / Starplast / Acessórios |  | Unidades | 3 684.00 | 1 399.92 | IVA 23% | IVA 23% | Sim | Sim | Starplast | SOFMEM220T | 1 399.92 | Soprador de membrana para insulfiltração de ar em instalações biológicas, potência de 2,20 kW.
SPUY340 | Spugna in poliuretano espanso di colore blu utilizzata come materiale filtrante nelle cartucce di filtri a coalescenza - dimensioni Lu 1mt x La 2mt H 30 mm. | Bem | Sim | Starplast | Goods / Starplast / Acessórios |  | Unidades | 322 | 122.36 | IVA 23% | IVA 23% | Sim | Sim | Starplast | SPUY340 | 122.36 | Esponja de poliuretano azul utilizada como material filtrante em cartuchos de filtros coalescentes - dimensões: C 1m x L 2m x A 30mm.
SSMPY1250 | Sella in acciaio zincato per posizionamento serbatoio modulare piccolo da esterno. | Bem | Sim | Starplast | Goods / Starplast / Acessórios |  | Unidades | 1 152.00 | 437.76 | IVA 23% | IVA 23% | Sim | Sim | Starplast | SSMPY1250 | 437.76 | Suporte de aço galvanizado para posicionar um pequeno tanque modular externo.
SSM-Y2100 | Sella in acciaio zincato per posizionamento serbatoio modulare fuori terra. | Bem | Sim | Starplast | Goods / Starplast / Acessórios |  | Unidades | 1 423.00 | 540.74 | IVA 23% | IVA 23% | Sim | Sim | Starplast | SSM-Y2100 | 540.74 | Selim de aço galvanizado para posicionar o tanque modular acima do solo.
STARSINK | Additivo costruito da microrganismi naturali per la degradazione dei grassi e le sostanze organiche che si depositano negli scarichi delle cucine e nei degrassatori. | Bem | Sim | Starplast | Goods / Starplast / Acessórios |  | Unidades | 11 | 4.18 | IVA 23% | IVA 23% | Sim | Sim | Starplast | STARSINK | 4.18 | Aditivo feito a partir de microrganismos naturais para a decomposição de gordura e substâncias orgânicas que se acumulam em ralos e caixas de gordura de cozinhas.
STDIS500B | Dissuasore di sosta, di colore marmorizzato, di dimensioni D.500xh550 mm. | Bem | Sim | Starplast | Goods / Starplast / Acessórios |  | Unidades | 96 | 36.48 | IVA 23% | IVA 23% | Sim | Sim | Starplast | STDIS500B | 36.48 | Poste de estacionamento, cor marmorizada, dimensões D.500xh550 mm.
STDIS500G | Dissuasore di sosta, di colore giallo, di dimensioni D.500xh550 mm. | Bem | Sim | Starplast | Goods / Starplast / Acessórios |  | Unidades | 106 | 40.28 | IVA 23% | IVA 23% | Sim | Sim | Starplast | STDIS500G | 40.28 | Poste de estacionamento, de cor amarela, com dimensões de 500 mm de diâmetro por 550 mm de altura.
STRY100GRL | Griglia di trattenimento solidi in acciaio inox inserita su stramazzo in PE posto in uscita alle vasche di laminazione. Il cestello è dotato di tubo di estrazione per la pulizia e la manutenzione. | Bem | Sim | Starplast | Goods / Starplast / Acessórios |  | Unidades | 2 034.00 | 772.92 | IVA 23% | IVA 23% | Sim | Sim | Starplast | STRY100GRL | 772.92 | Grelha de retenção de sólidos em aço inoxidável inserida em um vertedouro de PE localizado na saída do tanque de laminação. A cesta está equipada com um tubo de extração para limpeza e manutenção.
TTPX750R | Tappo ø 750 mm a ribalta. | Bem | Sim | Starplast | Goods / Starplast / Acessórios |  | Unidades | 127 | 48.26 | IVA 23% | IVA 23% | Sim | Sim | Starplast | TTPX750R | 48.26 | Tampa flip-top de ø 750 mm.
TTPX75-80 | Tappo rettangolare con chiusura a chiave. | Bem | Sim | Starplast | Goods / Starplast / Acessórios |  | Unidades | 177 | 67.26 | IVA 23% | IVA 23% | Sim | Sim | Starplast | TTPX75-80 | 67.26 | Tampa retangular com fechadura de chave.
TTPY140BM | Tappo ø 140 mm a baionetta. | Bem | Sim | Starplast | Goods / Starplast / Acessórios |  | Unidades | 15 | 5.7 | IVA 23% | IVA 23% | Sim | Sim | Starplast | TTPY140BM | 5.7 | Cabeça de baioneta ø 140 mm.
TTPY200BM | Tappo ø 200 mm filetto mascio. | Bem | Sim | Starplast | Goods / Starplast / Acessórios |  | Unidades | 35 | 13.3 | IVA 23% | IVA 23% | Sim | Sim | Starplast | TTPY200BM | 13.3 | Tampa com rosca macho de ø 200 mm.
TTPY400BF | Tappo ø 400 mm a baionetta femmina. | Bem | Sim | Starplast | Goods / Starplast / Acessórios |  | Unidades | 110 | 41.8 | IVA 23% | IVA 23% | Sim | Sim | Starplast | TTPY400BF | 41.8 | Tampa com diâmetro de 400 mm e encaixe tipo baioneta fêmea.
TTPY400BM | Tappo ø 400 mm a baionetta. | Bem | Sim | Starplast | Goods / Starplast / Acessórios |  | Unidades | 64 | 24.32 | IVA 23% | IVA 23% | Sim | Sim | Starplast | TTPY400BM | 24.32 | Cabeça de baioneta ø 400 mm.
TTPY620BM | Tappo ø 620 mm a baionetta. | Bem | Sim | Starplast | Goods / Starplast / Acessórios |  | Unidades | 76 | 28.88 | IVA 23% | IVA 23% | Sim | Sim | Starplast | TTPY620BM | 28.88 | Cabeça de baioneta ø 620 mm.
TUBA50 | Tubo di carico da acquedotto 2'' | Bem | Sim | Starplast | Goods / Starplast / Acessórios |  | Unidades | 186 | 70.68 | IVA 23% | IVA 23% | Sim | Sim | Starplast | TUBA50 | 70.68 | Tubo de entrada de água da rede pública de 2 polegadas
TUBA63 | Tubo ritorno flussimetro ø 2" 1/2 | Bem | Sim | Starplast | Goods / Starplast / Acessórios |  | Unidades | 161 | 61.18 | IVA 23% | IVA 23% | Sim | Sim | Starplast | TUBA63 | 61.18 | Tubo de retorno do medidor de vazão ø 2" 1/2
TUBPEY250F | Tubo Corrugato in PE saldato al serbatoio/vasca con estremità bicchierata per innesto tubazione ø 250 mm. | Bem | Sim | Starplast | Goods / Starplast / Acessórios |  | Unidades | 127 | 48.26 | IVA 23% | IVA 23% | Sim | Sim | Starplast | TUBPEY250F | 48.26 | Tubo de PE corrugado soldado ao tanque/reservatório com extremidade de encaixe para conexão de tubo de ø 250 mm.
TUBPEY250M | Tubo Corrugato in Polietilene saldato al serbatoio / vasca con estremità normale per innesto tubazione con bicchiere o altro tipo di giunzione ø 250 mm. | Bem | Sim | Starplast | Goods / Starplast / Acessórios |  | Unidades | 118 | 44.84 | IVA 23% | IVA 23% | Sim | Sim | Starplast | TUBPEY250M | 44.84 | Tubo corrugado de polietileno soldado ao tanque/reservatório com extremidade normal para conexão de tubo com encaixe ou outro tipo de junta ø 250 mm.
TUBPEY315F | Tubo Corrugato in PE saldato al serbatoio/vasca con estremità bicchierata per innesto tubazione ø 315 mm. | Bem | Sim | Starplast | Goods / Starplast / Acessórios |  | Unidades | 177 | 67.26 | IVA 23% | IVA 23% | Sim | Sim | Starplast | TUBPEY315F | 67.26 | Tubo de PE corrugado soldado ao tanque/reservatório com extremidade de encaixe para tubo de conexão de ø 315 mm.
TUBPEY315M | Tubo Corrugato in Polietilene saldato al serbatoio / vasca con estremità normale per innesto tubazione con bicchiere o altro tipo di giunzione ø 315 mm. | Bem | Sim | Starplast | Goods / Starplast / Acessórios |  | Unidades | 169 | 64.22 | IVA 23% | IVA 23% | Sim | Sim | Starplast | TUBPEY315M | 64.22 | Tubo corrugado de polietileno soldado ao tanque/reservatório com extremidade normal para conexão de tubo com encaixe ou outro tipo de junta ø 315 mm.
TUBPEY400F | Tubo Corrugato in PE saldato al serbatoio/vasca con estremità bicchierata per innesto tubazione ø 400 mm. | Bem | Sim | Starplast | Goods / Starplast / Acessórios |  | Unidades | 203 | 77.14 | IVA 23% | IVA 23% | Sim | Sim | Starplast | TUBPEY400F | 77.14 | Tubo de PE corrugado soldado ao tanque/reservatório com extremidade de encaixe para conexão de tubo de ø 400 mm.
TUBPEY400M | Tubo Corrugato in Polietilene saldato al serbatoio / vasca con estremità normale per innesto tubazione con bicchiere o altro tipo di giunzione ø 400 mm. | Bem | Sim | Starplast | Goods / Starplast / Acessórios |  | Unidades | 186 | 70.68 | IVA 23% | IVA 23% | Sim | Sim | Starplast | TUBPEY400M | 70.68 | Tubo corrugado de polietileno soldado ao tanque/reservatório com extremidade normal para conexão de tubo com encaixe ou outro tipo de junta ø 400 mm.
TUBPEY500F | Tubo Corrugato in PE saldato al serbatoio/vasca con estremità bicchierata per innesto tubazione ø 500 mm. | Bem | Sim | Starplast | Goods / Starplast / Acessórios |  | Unidades | 279 | 106.02 | IVA 23% | IVA 23% | Sim | Sim | Starplast | TUBPEY500F | 106.02 | Tubo de PE corrugado soldado ao tanque/reservatório com extremidade de encaixe para conexão de tubo de ø 500 mm.
TUBPEY500M | Tubo Corrugato in Polietilene saldato al serbatoio / vasca con estremità normale per innesto tubazione con bicchiere o altro tipo di giunzione ø 500 mm. | Bem | Sim | Starplast | Goods / Starplast / Acessórios |  | Unidades | 254 | 96.52 | IVA 23% | IVA 23% | Sim | Sim | Starplast | TUBPEY500M | 96.52 | Tubo de polietileno corrugado soldado ao tanque/reservatório com extremidade normal para conexão de tubo com encaixe ou outro tipo de junta ø 500 mm.
TUBPPY125F | Tronchetto di tubo in PP liscio collegato a serbatoi/vasca tramite guarnizione labbro ø 125 mm. | Bem | Sim | Starplast | Goods / Starplast / Acessórios |  | Unidades | 84 | 31.92 | IVA 23% | IVA 23% | Sim | Sim | Starplast | TUBPPY125F | 31.92 | Seção de tubo de PP liso conectada a tanques/reservatórios através de uma vedação labial de ø 125 mm.
TUBPPY125M | Tronchetto di tubo in PVC con bicchiere Femmina collegato a serbatoi/vasca tramite guarnizione labbro ø 125 mm. | Bem | Sim | Starplast | Goods / Starplast / Acessórios |  | Unidades | 76 | 28.88 | IVA 23% | IVA 23% | Sim | Sim | Starplast | TUBPPY125M | 28.88 | Seção de tubo de PVC com encaixe fêmea para conexão a tanques/reservatórios através de uma vedação labial de ø 125 mm.
TUBPPY160F | Tronchetto di tubo in PP liscio collegato a serbatoi/vasca tramite guarnizione labbro ø 160 mm. | Bem | Sim | Starplast | Goods / Starplast / Acessórios |  | Unidades | 93 | 35.34 | IVA 23% | IVA 23% | Sim | Sim | Starplast | TUBPPY160F | 35.34 | Seção de tubo de PP liso conectada a tanques/reservatórios através de uma vedação labial de ø 160 mm.
TUBPPY160M | Tronchetto di tubo in PVC con bicchiere Femmina collegato a serbatoi/vasca tramite guarnizione labbro ø 160 mm. | Bem | Sim | Starplast | Goods / Starplast / Acessórios |  | Unidades | 84 | 31.92 | IVA 23% | IVA 23% | Sim | Sim | Starplast | TUBPPY160M | 31.92 | Seção de tubo de PVC com encaixe fêmea para conexão a tanques/reservatórios através de uma vedação labial de ø 160 mm.
TUBPPY200F | Tronchetto di tubo in PP liscio collegato a serbatoi/vasca tramite guarnizione labbro ø 200 mm. | Bem | Sim | Starplast | Goods / Starplast / Acessórios |  | Unidades | 135 | 51.3 | IVA 23% | IVA 23% | Sim | Sim | Starplast | TUBPPY200F | 51.3 | Seção de tubo de PP liso conectada a tanques/reservatórios através de uma vedação labial de ø 200 mm.
TUBPPY200M | Tronchetto di tubo in PVC con bicchiere Femmina collegato a serbatoi/vasca tramite guarnizione labbro ø 200 mm. | Bem | Sim | Starplast | Goods / Starplast / Acessórios |  | Unidades | 118 | 44.84 | IVA 23% | IVA 23% | Sim | Sim | Starplast | TUBPPY200M | 44.84 | Seção de tubo de PVC com encaixe fêmea para conexão a tanques/reservatórios através de uma vedação labial de ø 200 mm.
TUBPPY250F | Tronchetto di tubo in PP liscio collegato a serbatoi/vasca tramite guarnizione labbro ø 250 mm. | Bem | Sim | Starplast | Goods / Starplast / Acessórios |  | Unidades | 152 | 57.76 | IVA 23% | IVA 23% | Sim | Sim | Starplast | TUBPPY250F | 57.76 | Seção de tubo de PP liso conectada a tanques/reservatórios através de uma vedação labial de ø 250 mm.
TUBPPY250M | Tronchetto di tubo in PVC con bicchiere Femmina collegato a serbatoi/vasca tramite guarnizione labbro ø 250 mm. | Bem | Sim | Starplast | Goods / Starplast / Acessórios |  | Unidades | 144 | 54.72 | IVA 23% | IVA 23% | Sim | Sim | Starplast | TUBPPY250M | 54.72 | Seção de tubo de PVC com encaixe fêmea para conexão a tanques/reservatórios através de uma vedação labial de ø 250 mm.
TUBY125EL | Tubo PE elettrosaldato di collegamento ø 125 mm. | Bem | Sim | Starplast | Goods / Starplast / Acessórios |  | Unidades | 254 | 96.52 | IVA 23% | IVA 23% | Sim | Sim | Starplast | TUBY125EL | 96.52 | Tubo de conexão em PE eletrosoldado com diâmetro de 125 mm.
TUBY125F | Tronchetto di collegamento in PE elettrosaldato al serbatoio con attacco flangiato ø 125 mm. | Bem | Sim | Starplast | Goods / Starplast / Acessórios |  | Unidades | 491 | 186.58 | IVA 23% | IVA 23% | Sim | Sim | Starplast | TUBY125F | 186.58 | Tubo de conexão em PE eletrossoldado ao tanque com conexão flangeada de ø 125 mm.
TUBY125GRN | Tronchetto di tubo in PVC maschio collegato a serbatoi/vasca tramite guarnizione labbro ø 125 mm. | Bem | Sim | Starplast | Goods / Starplast / Acessórios |  | Unidades | 67 | 25.46 | IVA 23% | IVA 23% | Sim | Sim | Starplast | TUBY125GRN | 25.46 | Seção de tubo de PVC macho conectada a tanques/reservatórios através de uma vedação labial de ø 125 mm.
TUBY125GRNF | Tronchetto di tubo in PVC con bicchiere Femmina collegato a serbatoi/vasca tramite guarnizione labbro ø 125 mm. | Bem | Sim | Starplast | Goods / Starplast / Acessórios |  | Unidades | 76 | 28.88 | IVA 23% | IVA 23% | Sim | Sim | Starplast | TUBY125GRNF | 28.88 | Seção de tubo de PVC com encaixe fêmea para conexão a tanques/reservatórios através de uma vedação labial de ø 125 mm.
TUBY160EL | Tubo PE elettrosaldato di collegamento ø 160 mm. | Bem | Sim | Starplast | Goods / Starplast / Acessórios |  | Unidades | 288 | 109.44 | IVA 23% | IVA 23% | Sim | Sim | Starplast | TUBY160EL | 109.44 | Tubo de conexão em PE eletrosoldado com diâmetro de 160 mm.
TUBY160F | Tronchetto di collegamento in PE elettrosaldato al serbatoio con attacco flangiato ø 160 mm. | Bem | Sim | Starplast | Goods / Starplast / Acessórios |  | Unidades | 550 | 209 | IVA 23% | IVA 23% | Sim | Sim | Starplast | TUBY160F | 209 | Tubo de conexão em PE eletrossoldado ao tanque com conexão flangeada de ø 160 mm.
TUBY160GRN | Tronchetto di tubo in PVC maschio collegato a serbatoi/vasca tramite guarnizione labbro ø 160 mm. | Bem | Sim | Starplast | Goods / Starplast / Acessórios |  | Unidades | 76 | 28.88 | IVA 23% | IVA 23% | Sim | Sim | Starplast | TUBY160GRN | 28.88 | Seção de tubo de PVC macho conectada a tanques/reservatórios através de uma vedação labial de ø 160 mm.
TUBY160GRNF | Tronchetto di tubo in PVC con bicchiere Femmina collegato a serbatoi/vasca tramite guarnizione labbro ø 160 mm. | Bem | Sim | Starplast | Goods / Starplast / Acessórios |  | Unidades | 84 | 31.92 | IVA 23% | IVA 23% | Sim | Sim | Starplast | TUBY160GRNF | 31.92 | Seção de tubo de PVC com encaixe fêmea para conexão a tanques/reservatórios através de uma vedação labial de ø 160 mm.
TUBY200EL | Tubo PE elettrosaldato di collegamento ø 200 mm. | Bem | Sim | Starplast | Goods / Starplast / Acessórios |  | Unidades | 355 | 134.9 | IVA 23% | IVA 23% | Sim | Sim | Starplast | TUBY200EL | 134.9 | Tubo de conexão em PE eletrosoldado com diâmetro de 200 mm.
TUBY200F | Tronchetto di collegamento in PE elettrosaldato al serbatoio con attacco flangiato ø 200 mm. | Bem | Sim | Starplast | Goods / Starplast / Acessórios |  | Unidades | 694 | 263.72 | IVA 23% | IVA 23% | Sim | Sim | Starplast | TUBY200F | 263.72 | Tubo de conexão em PE eletrossoldado ao tanque com conexão flangeada de ø 200 mm.
TUBY200GRN | Tronchetto di tubo in PVC maschio collegato a serbatoi/vasca tramite guarnizione labbro ø 200 mm. | Bem | Sim | Starplast | Goods / Starplast / Acessórios |  | Unidades | 110 | 41.8 | IVA 23% | IVA 23% | Sim | Sim | Starplast | TUBY200GRN | 41.8 | Seção de tubo de PVC macho conectada a tanques/reservatórios através de uma vedação labial de ø 200 mm.
TUBY200GRNF | Tronchetto di tubo in PVC con bicchiere Femmina collegato a serbatoi/vasca tramite guarnizione labbro ø 200 mm. | Bem | Sim | Starplast | Goods / Starplast / Acessórios |  | Unidades | 118 | 44.84 | IVA 23% | IVA 23% | Sim | Sim | Starplast | TUBY200GRNF | 44.84 | Seção de tubo de PVC com encaixe fêmea para conexão a tanques/reservatórios através de uma vedação labial de ø 200 mm.
TUBY250EL | Tubo PE elettrosaldato di collegamento ø 250 mm. | Bem | Sim | Starplast | Goods / Starplast / Acessórios |  | Unidades | 525 | 199.5 | IVA 23% | IVA 23% | Sim | Sim | Starplast | TUBY250EL | 199.5 | Tubo de conexão em PE eletrosoldado ø 250 mm.
TUBY250F | Tronchetto di collegamento in PE elettrosaldato al serbatoio con attacco flangiato ø 250 mm. | Bem | Sim | Starplast | Goods / Starplast / Acessórios |  | Unidades | 932 | 354.16 | IVA 23% | IVA 23% | Sim | Sim | Starplast | TUBY250F | 354.16 | Tubo de conexão em PE eletrossoldado ao tanque com conexão flangeada de ø 250 mm.
TUBY250GRN | Tronchetto di tubo in PVC maschio collegato a serbatoi/vasca tramite guarnizione labbro ø 250 mm. | Bem | Sim | Starplast | Goods / Starplast / Acessórios |  | Unidades | 127 | 48.26 | IVA 23% | IVA 23% | Sim | Sim | Starplast | TUBY250GRN | 48.26 | Seção de tubo de PVC macho conectada a tanques/reservatórios através de uma vedação labial de ø 250 mm.
TUBY250GRNF | Tronchetto di tubo in PVC con bicchiere Femmina collegato a serbatoi/vasca tramite guarnizione labbro ø 250 mm. | Bem | Sim | Starplast | Goods / Starplast / Acessórios |  | Unidades | 135 | 51.3 | IVA 23% | IVA 23% | Sim | Sim | Starplast | TUBY250GRNF | 51.3 | Seção de tubo de PVC com encaixe fêmea para conexão a tanques/reservatórios através de uma vedação labial de ø 250 mm.
VALA50 | Valvola a galleggiante di carico ø 2'' | Bem | Sim | Starplast | Goods / Starplast / Acessórios |  | Unidades | 389 | 147.82 | IVA 23% | IVA 23% | Sim | Sim | Starplast | VALA50 | 147.82 | Válvula de bóia de carregamento ø 2''
VALY012SO | Valvola a sfera in ottone dimensioni in/out ø ½" | Bem | Sim | Starplast | Goods / Starplast / Acessórios |  | Unidades | 18 | 6.84 | IVA 23% | IVA 23% | Sim | Sim | Starplast | VALY012SO | 6.84 | Válvula de esfera de latão, dimensões de entrada/saída ø ½"
VALY012SP | Valvola a sfera in polipropilene dimensioni in/out ø ½" | Bem | Sim | Starplast | Goods / Starplast / Acessórios |  | Unidades | 8 | 3.04 | IVA 23% | IVA 23% | Sim | Sim | Starplast | VALY012SP | 3.04 | Válvula de esfera em polipropileno, dimensões de entrada/saída ø ½"
VALY012SX | Valvola a sfera in INOX dimensioni in/out ø ½" | Bem | Sim | Starplast | Goods / Starplast / Acessórios |  | Unidades | 64 | 24.32 | IVA 23% | IVA 23% | Sim | Sim | Starplast | VALY012SX | 24.32 | Válvula de esfera em aço inoxidável, dimensões de entrada/saída ø ½"
VALY034SO | Valvola a sfera in ottone dimensioni in/out ø ¾" | Bem | Sim | Starplast | Goods / Starplast / Acessórios |  | Unidades | 27 | 10.26 | IVA 23% | IVA 23% | Sim | Sim | Starplast | VALY034SO | 10.26 | Válvula de esfera de latão, dimensões de entrada/saída ø ¾"
VALY034SP | Valvola a sfera in polipropilene dimensioni in/out ø ¾" | Bem | Sim | Starplast | Goods / Starplast / Acessórios |  | Unidades | 8 | 3.04 | IVA 23% | IVA 23% | Sim | Sim | Starplast | VALY034SP | 3.04 | Válvula de esfera em polipropileno, dimensões de entrada/saída ø ¾"
VALY034SX | Valvola a sfera in INOX dimensioni in/out ø ¾" | Bem | Sim | Starplast | Goods / Starplast / Acessórios |  | Unidades | 89 | 33.82 | IVA 23% | IVA 23% | Sim | Sim | Starplast | VALY034SX | 33.82 | Válvula de esfera em aço inoxidável, dimensões de entrada/saída ø ¾"
VALY100SO | Valvola a sfera in ottone dimensioni in/out ø 1" | Bem | Sim | Starplast | Goods / Starplast / Acessórios |  | Unidades | 40 | 15.2 | IVA 23% | IVA 23% | Sim | Sim | Starplast | VALY100SO | 15.2 | Válvula de esfera de latão, dimensões de entrada/saída ø 1"
VALY100SP | Valvola a sfera in polipropilene dimensioni in/out ø 1" | Bem | Sim | Starplast | Goods / Starplast / Acessórios |  | Unidades | 8 | 3.04 | IVA 23% | IVA 23% | Sim | Sim | Starplast | VALY100SP | 3.04 | Válvula de esfera em polipropileno, dimensões de entrada/saída ø 1"
VALY100SX | Valvola a sfera in INOX dimensioni in/out ø 1" | Bem | Sim | Starplast | Goods / Starplast / Acessórios |  | Unidades | 132 | 50.16 | IVA 23% | IVA 23% | Sim | Sim | Starplast | VALY100SX | 50.16 | Válvula de esfera em aço inoxidável, dimensões de entrada/saída ø 1"
VALY112SO | Valvola a sfera in ottone dimensioni in/out ø 1½" | Bem | Sim | Starplast | Goods / Starplast / Acessórios |  | Unidades | 101 | 38.38 | IVA 23% | IVA 23% | Sim | Sim | Starplast | VALY112SO | 38.38 | Válvula de esfera de latão, dimensões de entrada/saída ø 1½"
VALY112SP | Valvola a sfera in polipropilene dimensioni in/out ø 1½" | Bem | Sim | Starplast | Goods / Starplast / Acessórios |  | Unidades | 28 | 10.64 | IVA 23% | IVA 23% | Sim | Sim | Starplast | VALY112SP | 10.64 | Válvula de esfera em polipropileno, dimensões de entrada/saída ø 1½"
VALY112SX | Valvola a sfera in INOX dimensioni in/out ø 1½" | Bem | Sim | Starplast | Goods / Starplast / Acessórios |  | Unidades | 271 | 102.98 | IVA 23% | IVA 23% | Sim | Sim | Starplast | VALY112SX | 102.98 | Válvula de esfera em aço inoxidável, dimensões de entrada/saída ø 1½"
VALY114SO | Valvola a sfera in ottone dimensioni in/out ø 1¼" | Bem | Sim | Starplast | Goods / Starplast / Acessórios |  | Unidades | 67 | 25.46 | IVA 23% | IVA 23% | Sim | Sim | Starplast | VALY114SO | 25.46 | Válvula de esfera de latão, dimensões de entrada/saída ø 1¼"
VALY114SP | Valvola a sfera in polipropilene dimensioni in/out ø 1¼" | Bem | Sim | Starplast | Goods / Starplast / Acessórios |  | Unidades | 16 | 6.08 | IVA 23% | IVA 23% | Sim | Sim | Starplast | VALY114SP | 6.08 | Válvula de esfera em polipropileno, dimensões de entrada/saída ø 1¼"
VALY114SX | Valvola a sfera in INOX dimensioni in/out ø 1¼" | Bem | Sim | Starplast | Goods / Starplast / Acessórios |  | Unidades | 203 | 77.14 | IVA 23% | IVA 23% | Sim | Sim | Starplast | VALY114SX | 77.14 | Válvula de esfera em aço inoxidável, dimensões de entrada/saída ø 1¼"
VALY200SO | Valvola a sfera in ottone dimensioni in/out ø 2" | Bem | Sim | Starplast | Goods / Starplast / Acessórios |  | Unidades | 161 | 61.18 | IVA 23% | IVA 23% | Sim | Sim | Starplast | VALY200SO | 61.18 | Válvula de esfera de latão, dimensões de entrada/saída ø 2"
VALY200SP | Valvola a sfera in polipropilene dimensioni in/out ø 2" | Bem | Sim | Starplast | Goods / Starplast / Acessórios |  | Unidades | 42 | 15.96 | IVA 23% | IVA 23% | Sim | Sim | Starplast | VALY200SP | 15.96 | Válvula de esfera em polipropileno, dimensões de entrada/saída ø 2"
VALY200SX | Valvola a sfera in INOX dimensioni in/out ø 2" | Bem | Sim | Starplast | Goods / Starplast / Acessórios |  | Unidades | 398 | 151.24 | IVA 23% | IVA 23% | Sim | Sim | Starplast | VALY200SX | 151.24 | Válvula de esfera em aço inoxidável, dimensões de entrada/saída ø 2"
VDSCC1200 | Vasca disperdente corrugata capcità 1180 lt per la dispersione del refluo depurato negli strati superficiali del suolo mediante i fori situati nel fondo della vasca. | Bem | Sim | Starplast | Goods / Starplast / Acessórios |  | Unidades | 1 161.00 | 441.18 | IVA 23% | IVA 23% | Sim | Sim | Starplast | VDSCC1200 | 441.18 | Tanque de dispersão corrugado com capacidade de 1180 litros para dispersão de águas residuais purificadas nas camadas superficiais do solo através de orifícios localizados no fundo do tanque.
VDSCC1600 | Vasca disperdente corrugata capcità 1680 lt per la dispersione del refluo depurato negli strati superficiali del suolo mediante i fori situati nel fondo della vasca. | Bem | Sim | Starplast | Goods / Starplast / Acessórios |  | Unidades | 1 372.00 | 521.36 | IVA 23% | IVA 23% | Sim | Sim | Starplast | VDSCC1600 | 521.36 | Tanque de dispersão corrugado com capacidade de 1680 litros para dispersão de águas residuais purificadas nas camadas superficiais do solo através de orifícios localizados no fundo do tanque.
VDSCC800- | Vasca disperdente corrugata capcità 840 lt per la dispersione del refluo depurato negli strati superficiali del suolo mediante i fori situati nel fondo della vasca. | Bem | Sim | Starplast | Goods / Starplast / Acessórios |  | Unidades | 1 050.00 | 399 | IVA 23% | IVA 23% | Sim | Sim | Starplast | VDSCC800- | 399 | Tanque de dispersão corrugado com capacidade de 840 litros para dispersão de águas residuais purificadas nas camadas superficiais do solo através de orifícios localizados no fundo do tanque.
VLCY125 | Valvola a clapet ø 125 mm. | Bem | Sim | Starplast | Goods / Starplast / Acessórios |  | Unidades | 389 | 147.82 | IVA 23% | IVA 23% | Sim | Sim | Starplast | VLCY125 | 147.82 | Válvula de claquete ø 125 mm.
VLCY160 | Valvola a clapet ø 160 mm. | Bem | Sim | Starplast | Goods / Starplast / Acessórios |  | Unidades | 423 | 160.74 | IVA 23% | IVA 23% | Sim | Sim | Starplast | VLCY160 | 160.74 | Válvula de claquete ø 160 mm.
VLCY200 | Valvola a clapet ø 200 mm. | Bem | Sim | Starplast | Goods / Starplast / Acessórios |  | Unidades | 466 | 177.08 | IVA 23% | IVA 23% | Sim | Sim | Starplast | VLCY200 | 177.08 | Válvula oscilante ø 200 mm.
VLCY250 | Valvola a clapet ø 250 mm. | Bem | Sim | Starplast | Goods / Starplast / Acessórios |  | Unidades | 525 | 199.5 | IVA 23% | IVA 23% | Sim | Sim | Starplast | VLCY250 | 199.5 | Válvula oscilante ø 250 mm.
VLCY315 | Valvola a clapet ø 315 mm. | Bem | Sim | Starplast | Goods / Starplast / Acessórios |  | Unidades | 610 | 231.8 | IVA 23% | IVA 23% | Sim | Sim | Starplast | VLCY315 | 231.8 | Válvula Clapet ø 315 mm.
VRFYGHI25 | Valvola di ritegno filettata 1" per installazione su tubazioni di mandata pompa. | Bem | Sim | Starplast | Goods / Starplast / Acessórios |  | Unidades | 144 | 54.72 | IVA 23% | IVA 23% | Sim | Sim | Starplast | VRFYGHI25 | 54.72 | Válvula de retenção roscada de 1" para instalação em tubulações de distribuição de bombas.
VRFYGHI32 | Valvola di ritegno filettata 1" ¼ per installazione su tubazioni di mandata pompa. | Bem | Sim | Starplast | Goods / Starplast / Acessórios |  | Unidades | 161 | 61.18 | IVA 23% | IVA 23% | Sim | Sim | Starplast | VRFYGHI32 | 61.18 | Válvula de retenção com rosca de 1" ¼ para instalação em tubulações de distribuição de bombas.
VRFYGHI40 | Valvola di ritegno filettata 1" ½ per installazione su tubazioni di mandata pompa. | Bem | Sim | Starplast | Goods / Starplast / Acessórios |  | Unidades | 194 | 73.72 | IVA 23% | IVA 23% | Sim | Sim | Starplast | VRFYGHI40 | 73.72 | Válvula de retenção com rosca de 1" ½ para instalação em tubulações de distribuição de bombas.
VRFYGHIDN100 | Valvola di ritegno flangiata DN 100 per installazione su tubazioni di mandata pompa. | Bem | Sim | Starplast | Goods / Starplast / Acessórios |  | Unidades | 774 | 294.12 | IVA 23% | IVA 23% | Sim | Sim | Starplast | VRFYGHIDN100 | 294.12 | Válvula de retenção flangeada DN 100 para instalação em tubulações de distribuição de bombas.
VRFYGHIDN100 | Valvola di ritegno flangiata DN 100 per installazione su tubazioni di mandata pompa. | Bem | Sim | Starplast | Goods / Starplast / Acessórios |  | Unidades | 737 | 280.06 | IVA 23% | IVA 23% | Sim | Sim | Starplast | VRFYGHIDN100 | 280.06 | Válvula de retenção flangeada DN 100 para instalação em tubulações de distribuição de bombas.
VRFYGHIDN150 | Valvola di ritegno flangiata DN 150 per installazione su tubazioni di mandata pompa. | Bem | Sim | Starplast | Goods / Starplast / Acessórios |  | Unidades | 1 440.00 | 547.2 | IVA 23% | IVA 23% | Sim | Sim | Starplast | VRFYGHIDN150 | 547.2 | Válvula de retenção flangeada DN 150 para instalação em tubulações de distribuição de bombas.
VRFYGHIDN50- | Valvola di ritegno flangiata DN 50 per installazione su tubazioni di mandata pompa. | Bem | Sim | Starplast | Goods / Starplast / Acessórios |  | Unidades | 355 | 134.9 | IVA 23% | IVA 23% | Sim | Sim | Starplast | VRFYGHIDN50- | 134.9 | Válvula de retenção flangeada DN 50 para instalação em tubulações de distribuição de bombas.
VRFYGHIDN65- | Valvola di ritegno flangiata DN 65 per installazione su tubazioni di mandata pompa. | Bem | Sim | Starplast | Goods / Starplast / Acessórios |  | Unidades | 466 | 177.08 | IVA 23% | IVA 23% | Sim | Sim | Starplast | VRFYGHIDN65- | 177.08 | Válvula de retenção flangeada DN 65 para instalação em tubulações de distribuição de bombas.
VRFYGHIDN80- | Valvola di ritegno flangiata DN 80 per installazione su tubazioni di mandata pompa. | Bem | Sim | Starplast | Goods / Starplast / Acessórios |  | Unidades | 601 | 228.38 | IVA 23% | IVA 23% | Sim | Sim | Starplast | VRFYGHIDN80- | 228.38 | Válvula de retenção flangeada DN 80 para instalação em tubulações de distribuição de bombas.

## Valores Permitidos
IVA (exemplos PT) | Notas
IVA 23% | Taxa normal (Continente)
IVA 13% | Taxa intermedia
IVA 6% | Taxa reduzida
IVA Isento | Operacoes isentas (indicar artigo aplicavel na configuracao)
ATENCAO: os nomes dos impostos devem coincidir EXATAMENTE com os impostos configurados na base Odoo do cliente.